## Zał nr 2
Nr części | nr pozycji | Szpital | Nazwa sprzętu | Typ sprzętu | numer seryjny | rok produkcji | Częstotliwość przeglądów | Szacunkowa ilość przeglądów na okres 24 m-cy dla 1 szt. sprzętu | Producent | Numer inwentarzowy | Planowany termin przeglądu | Liczba sprzętu | Cena netto w zł przeglądu 1 szt. sprzętu (ryczałt) | Wartość przeglądów netto w zł. | Vat [%] | Wartość VAT przeglądu [zł] | Cena brutto w zł przeglądu 1 szt. sprzętu (ryczałt) | Wartość przeglądów brutto w zł. | Cena za 1 roboczogodzinę naprawy netto w zł. | Liczba roboczogodzin | Wartość naprawy netto w zł | Vat [%] | Wartość VAT naprawy [zł] | Cena za 1 roboczogodzinę naprawy brutto w zł. | Wartość naprawy brutto w zł | czas reakcji na zgłoszenie awarii | okres gwarancji na wykonane naprawy | Uwagi
1 | 1 | Trzebnica | Videokolonoskopop | PENTAX EC-38CFK 2p | G122074 | 2012 | 1 x w roku | 2 | PENTAX | 0 | 04 - 2018 | 1 |  | 0 |  | 0 | 0 | 0 |  | 1 | 0 |  | 0 | 0 | 0
1 | 2 | Trzebnica | Żródło światła 1-Videokolonoskopop | PENTAX LH 150 P II EA 01472 |  |  | 1 x w roku | 2 | PENTAX | T-8-GD-003 | 07.2017 | 1 |  | 0 |  | 0 | 0 | 0 |  | 1 | 0 |  | 0 | 0 | 0
1 | 3 | Trzebnica | Videoprocesor | PENTAX EPK 700 | EA011211 | 1999 | 1 x w roku | 2 | PENTAX | T-8-GP-0001 | 04 - 2018 | 1 |  | 0 |  | 0 | 0 | 0 |  | 1 | 0 |  | 0 | 0 | 0
1 | 4 | Trzebnica | Fiberogastroskop | PENTAX FG – 29 P | FG29PA01227 |  | 1 x w roku | 2 | PENTAX | T-8-GD-002 | 07.2018 | 1 |  | 0 |  | 0 | 0 | 0 |  | 1 | 0 |  | 0 | 0 | 0
1 | 5 | Trzebnica | Videosigmoidoskop | PENTAX ES – 3830 K. | B02056 | 1999 | 1 x w roku | 2 | PENTAX | T-8-SP-001 | 04 - 2018 | 1 |  | 0 |  | 0 | 0 | 0 |  | 1 | 0 |  | 0 | 0 | 0
1 | 0 | 0 | 0 | 0 | 0 | 0 | 0 | 0 | 0 | 0 | 0 | 0 |  | 0 |  | 0 |  | 0 |  | 5 | 0 |  | 0 |  | 0
2 | 1 | Trzebnica | Pompa infuzyjna | Kwapisz 1020 | 750, 752 | 1999 | 1 x w roku | 2 | Kwapisz | 0 | 29.03.2018 | 2 |  | 0 |  | 0 | 0 | 0 |  | 1 | 0 |  | 0 | 0 | 0
2 | 2 | Trzebnica | Pompa infuzyjna | Kwapisz Duet 20/50 | 12119,12112,2140,1216,12139,12797,12136,12137,12121,11026,12126,12113,12120,12131,12122,12144,12142,12123,12147,12129,12141,12114,12107,12145,12111,14103,15374,15373. | 1x1997, 24x1999, 1 x 2001, 1x2006, 2x2010 | 1 x w roku | 2 | Kwapisz | 0 | 22.11.2017,29.03.2018,08.03.2018 | 28 |  | 0 |  | 0 | 0 | 0 |  | 1 | 0 |  | 0 | 0 | 0
2 | 3 | Trzebnica | Pompa infuzyjna | Ascor-AP31p | C/0586/99,C/0588/99,C0582/99 | 1999 | 1 x w roku | 2 | ASCOR | T-8-PO-006 | 09- 2017 | 6 |  | 0 |  | 0 | 0 | 0 |  | 1 | 0 |  | 0 | 0 | 0
2 | 4 | Trzebnica | Pompa infuzyjna | Sep-11 S | b/n,A/0645/95 | brak danych | 1 x w roku | 2 | Ascor | 0 | 29.03.2018 | 1 |  | 0 |  | 0 | 0 | 0 |  | 1 | 0 |  | 0 | 0 | 0
2 | 5 | Trzebnica | Pompa infuzyjna | Sep10S plus | 55500 | brak danych | 1 x w roku | 2 | Aitecs | 0 | 29.03.2018 | 1 |  | 0 |  | 0 | 0 | 0 |  | 1 | 0 |  | 0 | 0 | 0
2 | 6 | Trzebnica | Pompa inf.objętościowa | IZB-1800Y | 13020528,12040258,13020527,13020525,13020522,13020526,13020523,13020524,13020530,13020529,13020521,12040262 | 2013 | 1 x w roku | 2 | JianYvan Med. Tech | 0 | 06-2017 | 12 |  | 0 |  | 0 | 0 | 0 |  | 1 | 0 |  | 0 | 0 | 0
2 | 7 | Trzebnica | Pompa infuzyjna | Ascor-SEP-21S | b3475/03, B3474/03 | 2003 | 1 x w roku | 2 | ASCOR | 0 | 31.08.2017 | 2 |  | 0 |  | 0 | 0 | 0 |  | 1 | 0 |  | 0 | 0 | 0
2 | 8 | Trzebnica | Pompa objętościowa | ISB-1200Y | 13020533, 13020534 | 2013 | 1 x w roku | 2 | JianYvan Med. Tech | 0 | 06-2017 | 2 |  | 0 |  | 0 | 0 | 0 |  | 1 | 0 |  | 0 | 0 | 0
2 | 9 | Trzebnica | Pompa automatyczna | Syromed uSP6000 | 69221107 | 2011 | 1 x w roku | 2 | ARCOMED | T-8-UE-019, | 06.2017 | 1 |  | 0 |  | 0 | 0 | 0 |  | 1 | 0 |  | 0 | 0 | 0
2 | 10 | Trzebnica | Pompa automatyczna | Syromed uSP6000 | 69231107 | 2011 | 1 x w roku | 2 | ARCOMED | T-8-UE-019 | 06.2017 | 1 |  | 0 |  | 0 | 0 | 0 |  | 1 | 0 |  | 0 | 0 | 0
2 | 11 | Wołów | Pompa infuzyjna | Cp 14 | 3CPAL234 | 2003 | 1 x w roku | 2 | Injectomat | 3CPAL234 | 0 | 1 |  | 0 |  | 0 | 0 | 0 |  | 1 | 0 |  | 0 | 0 | 0
2 | 12 | Wołów | Pompa infuzyjna | Cp 14 | 3CPAL366 | 2003 | 1 x w roku | 2 | Injectomat | 3CPAL366 | 0 | 1 |  | 0 |  | 0 | 0 | 0 |  | 1 | 0 |  | 0 | 0 | 0
2 | 13 | Wołów | Pompa infuzyjna | AP14 | 3272 | 2009 | 1 x w roku | 2 | Ascor | 3272 | 0 | 1 |  | 0 |  | 0 | 0 | 0 |  | 1 | 0 |  | 0 | 0 | 0
2 | 14 | Wołów | Pompa infuzyjna | AP14 | K8020-001U | 2014 | 1 x w roku | 2 | Ascor | K8020-001U | 0 | 1 |  | 0 |  | 0 | 0 | 0 |  | 1 | 0 |  | 0 | 0 | 0
2 | 15 | Wołów | Pompa infuzyjna | Unipam typ 340B | 177397 | 1990 | 1 x w roku | 2 | Unipan | 177397 | 0 | 1 |  | 0 |  | 0 | 0 | 0 |  | 1 | 0 |  | 0 | 0 | 0
2 | 16 | Wołów | Pompa infuzyjna | Ascor AP22 | 2205590 |  | 1 x w roku | 2 | Ascor | 2205590 | 0 | 1 |  | 0 |  | 0 | 0 | 0 |  | 1 | 0 |  | 0 | 0 | 0
2 | 17 | Wołów | Pompa infuzyjna | 12PR-63100 | 305107 |  | 1 x w roku | 2 | Litwa | 305107 | 0 | 1 |  | 0 |  | 0 | 0 | 0 |  | 1 | 0 |  | 0 | 0 | 0
2 | 18 | Wołów | Pompa infuzyjna | AP22 | 2205875 | 2011 | 1 x w roku | 2 | Ascor | 2205875 | 0 | 1 |  | 0 |  | 0 | 0 | 0 |  | 1 | 0 |  | 0 | 0 | 0
2 | 19 | Wołów | Pompa infuzyjna | AP22 | 2205876 | 2011 | 1 x w roku | 2 | Ascor | 2205876 | 0 | 1 |  | 0 |  | 0 | 0 | 0 |  | 1 | 0 |  | 0 | 0 | 0
2 | 20 | Wołów | Pompa infuzyjna | Infusomat | 18976 |  | 1 x w roku | 2 | 0 | 18976 | 0 | 1 |  | 0 |  | 0 | 0 | 0 |  | 1 | 0 |  | 0 | 0 | 0
2 | 21 | Wołów | Pompa infuzyjna | Perfusor | 35907 |  | 1 x w roku | 2 | 0 | 35907 | 0 | 1 |  | 0 |  | 0 | 0 | 0 |  | 1 | 0 |  | 0 | 0 | 0
2 | 22 | Wołów | Pompa infuzyjna strzykawkowa | Duet | 14445 |  | 1 x w roku | 2 | 0 | 14445 | 0 | 1 |  | 0 |  | 0 | 0 | 0 |  | 1 | 0 |  | 0 | 0 | 0
2 | 23 | Wołów | Pompa infuzyjna | Perfussor | 38850 |  | 1 x w roku | 2 | 0 | 38850 | 0 | 1 |  | 0 |  | 0 | 0 | 0 |  | 1 | 0 |  | 0 | 0 | 0
2 | 24 | Wołów | Pompa infuzyjna | Perfussor | 35964 |  | 1 x w roku | 2 | 0 | 35964 | 0 | 1 |  | 0 |  | 0 | 0 | 0 |  | 1 | 0 |  | 0 | 0 | 0
2 | 25 | Wołów | Pompa infuzyjna | Kwapisz Mono | 4517 |  | 1 x w roku | 2 | Kwapisz | 4517 | 0 | 1 |  | 0 |  | 0 | 0 | 0 |  | 1 | 0 |  | 0 | 0 | 0
2 | 26 | Wołów | Pompa infuzyjna | Mono 20/50 | 4516 |  | 1 x w roku | 2 | 0 | 4516 | 0 | 1 |  | 0 |  | 0 | 0 | 0 |  | 1 | 0 |  | 0 | 0 | 0
2 | 27 | Wołów | Pompa infuzyjna | Perfusor | 5999 |  | 1 x w roku | 2 | 0 | 5999 | 0 | 1 |  | 0 |  | 0 | 0 | 0 |  | 1 | 0 |  | 0 | 0 | 0
2 | 28 | Wołów | Pompa infuzyjna | Mono 20/50 | MONO 20/50 , 4511 KWAPISZ | 2006 | 1 x w roku | 2 | Kwapisz | MONO 20/50 , 4511 KWAPISZ | 0 | 1 |  | 0 |  | 0 | 0 | 0 |  | 1 | 0 |  | 0 | 0 | 0
2 | 29 | Wołów | Pompa infuzyjna | DUET 20/50 | 14544 | 2007 | 1 x w roku | 2 | Kwapisz | 14544 | 0 | 1 |  | 0 |  | 0 | 0 | 0 |  | 1 | 0 |  | 0 | 0 | 0
2 | 30 | Wołów | Pompa infuzyjna | Duet 20/50 | 14969 |  | 1 x w roku | 2 | 0 | 14969 | 0 | 1 |  | 0 |  | 0 | 0 | 0 |  | 1 | 0 |  | 0 | 0 | 0
2 | 31 | Wołów | Pompa infuzyjna | Mono 20/50 | 4273 |  | 1 x w roku | 2 | 0 | 4273 | 0 | 1 |  | 0 |  | 0 | 0 | 0 |  | 1 | 0 |  | 0 | 0 | 0
2 | 0 | 0 | 0 | 0 | 0 | 0 | 0 | 0 | 0 | 0 | 0 | 0 |  | 0 |  | 0 |  | 0 |  | 31 | 0 |  | 0 |  | 0
3 | 1 | Trzebnica | Pompa żywieniowa | Flocare 800 | 88032922 | 2010 | 1 x w roku | 2 | NUTRICIA | 0 | 15.11.2016 | 1 |  | 0 |  | 0 | 0 | 0 |  | 1 | 0 |  | 0 | 0 | 0
3 | 2 | Trzebnica | Pompa żywieniowa | Applix Smart | 775191/1074796 | 2006 | 1 x w roku | 2 | FRESENIUS KABI | 0 | 1.06.2017 | 1 |  | 0 |  | 0 | 0 | 0 |  | 1 | 0 |  | 0 | 0 | 0
3 | 3 | Trzebnica | Pompa żywieniowa | Kangaroo | C0615860 | 2006 | 1 x w roku | 2 | MEDICAL ELEKTRICAL | 0 | 15.11.2016 | 1 |  | 0 |  | 0 | 0 | 0 |  | 1 | 0 |  | 0 | 0 | 0
3 | 4 | Trzebnica | Pompa perystaltyczna | Ascor AP 31 P | C/0586/99 | 1999 | 1 x w roku | 2 | ASCOR | 0 | 31.08.2017 | 1 |  | 0 |  | 0 | 0 | 0 |  | 1 | 0 |  | 0 | 0 | 0
3 | 5 | Trzebnica | Pompa perystaltyczna | Volumed Uvp 7000 Premium | 73581008 | 2011 | 1 x w roku | 2 | ARCOMED | T-8-UE-021 | 06.2018 | 1 |  | 0 |  | 0 | 0 | 0 |  | 1 | 0 |  | 0 | 0 | 0
3 | 0 | 0 | 0 | 0 | 0 | 0 | 0 | 0 | 0 | 0 | 0 | 0 |  | 0 |  | 0 |  | 0 |  | 5 | 0 |  | 0 |  | 0
4 | 1 | Trzebnica | Kardiomonitor | Trendskope 8021 | 10612086 | 1999 | 1 x w roku | 2 | SW | 0 | 12.2017 | 1 |  | 0 |  | 0 | 0 | 0 |  | 1 | 0 |  | 0 | 0 | 0
4 | 2 | Trzebnica | Kardiomonitor | Cardiocap 5 | 3882096,3954573,3970031,39545775,3954572 | 1999 | 1 x w roku | 2 | DATEX OHMEDA | 0 | 05 -2018, 31.08.2017 | 7 |  | 0 |  | 0 | 0 | 0 |  | 1 | 0 |  | 0 | 0 | 0
4 | 3 | Trzebnica | Kardiomonitor | Nihon Kohden BSM-2301 K | 28933 | 1999 | 1 x w roku | 2 | 0 | 0 | 15-09-2016 | 1 |  | 0 |  | 0 | 0 | 0 |  | 1 | 0 |  | 0 | 0 | 0
4 | 4 | Trzebnica | Kardiomonitor | Emtel FX 862 | 246 | 1999 | 1 x w roku | 2 | Emtel Zabrze | 0 | 11/2016 | 1 |  | 0 |  | 0 | 0 | 0 |  | 1 | 0 |  | 0 | 0 | 0
4 | 5 | Trzebnica | Kardiomonitor | Propaq CS 244 | GA102164 | 2006 | 1 x w roku | 2 | Welch Allyn | 0 | 30 dni od zawarcia umowy | 1 |  | 0 |  | 0 | 0 | 0 |  | 1 | 0 |  | 0 | 0 | 0
4 | 6 | Trzebnica | Centrala monitorujaca | Star 8800+komputer,druk.HP, | 7-8-CE-001 | 2014 | 1 x w roku | 2 | COMEN | 0 | 11- 2018 | 2 |  | 0 |  | 0 | 0 | 0 |  | 1 | 0 |  | 0 | 0 | 0
4 | 7 | Trzebnica | Kardiomonitor | Vismo | 10584689.1058 | 1999 | 1 x w roku | 2 | 0 | 0 | 01.07.2017 | 2 |  | 0 |  | 0 | 0 | 0 |  | 1 | 0 |  | 0 | 0 | 0
4 | 8 | Trzebnica | Kardiomonitor | Simens Sirecust 961 | 4192 | 2006 | 1 x w roku | 2 | SIMENS | W-6-46-0005 | 07.2017 | 1 |  | 0 |  | 0 | 0 | 0 |  | 1 | 0 |  | 0 | 0 | 0
4 | 9 | Trzebnica | Kardiomonitory | Beneview 8 | CM-9C109870,CF-713-100455, CF-68-0026, CF-18109265 | 2006-2011 | 1 x w roku | 2 | MINDRAY | 0 | 17.02.2017 | 4 |  | 0 |  | 0 | 0 | 0 |  | 1 | 0 |  | 0 | 0 | 0
4 | 10 | Trzebnica | Kardiomonitor | Spacelabs 90369 | 367-000879 | 2003 | 1 x w roku | 2 | 0 | 0 | 29.03.2018 | 2 |  | 0 |  | 0 | 0 | 0 |  | 1 | 0 |  | 0 | 0 | 0
4 | 11 | Trzebnica | Kardiomonitor noworodkowy | Compact 9 | 0600107DEN | 2014 | 1 x w roku | 2 | Medical Econect | 0 | 18.04.2018 | 1 |  | 0 |  | 0 | 0 | 0 |  | 1 | 0 |  | 0 | 0 | 0
4 | 12 | Trzebnica | Kardiomonitor | Fx-200P | 4455,4456,4457 | 2013 | 1 x w roku | 2 | Emtel | T-8-KM-022, T-8-KM-023, T-8-KM-024 | 07.04.2018 | 3 |  | 0 |  | 0 | 0 | 0 |  | 1 | 0 |  | 0 | 0 | 0
4 | 13 | Trzebnica | Kardiomonitory | Comen Star-8000 | E71408250876, E71408250946, E71408250976,E71408250806, B/N | 2014 | 1 x w roku | 2 | COMEN | 0 | 11- 2018 | 5 |  | 0 |  | 0 | 0 | 0 |  | 1 | 0 |  | 0 | 0 | 0
4 | 14 | Trzebnica | Monitor pacjenta z kapnografem | Ipm-9800 | DM 1A008514 | 2011 | 1 x w roku | 2 | MINDRAY | T-8-UE-023 | 04.2017 | 1 |  | 0 |  | 0 | 0 | 0 |  | 1 | 0 |  | 0 | 0 | 0
4 | 15 | Trzebnica | Przyłóżkowy monitor pacjenta | monitor pacjenta PVM-2701-VISMO | 0100841, 102481, 102483, 102485 | 2011 | 1 x w roku | 2 | NIHON KOHDEN | T-8-UE-029, -030, -031, -032 | 03.2018 | 4 |  | 0 |  | 0 | 0 | 0 |  | 1 | 0 |  | 0 | 0 | 0
4 | 16 | Trzebnica | Stacja centralna monitorowania (2 ekrany) szt. 1 plus 4 szt przyłóżkowych monitorów pacjenta (w tym 1 szt z kapnografem) kompatybilnych ze stacją centralną monitorowania | Hypervisor VI i 4 przyłóżkowe monitory pacjenta iPM-9800 | CZC1337HCG, DM-1A008515,1A008516,1A008517, DM-1A008518 | 2011 | 1 x w roku | 2 | MINDRAY | T-8-UE-044 | 06.2018 | 5 |  | 0 |  | 0 | 0 | 0 |  | 1 | 0 |  | 0 | 0 | 0
4 | 17 | Wołów | Kardiomonitor | CMS 7000 | E10A500023 | 2011 | 1 x w roku | 2 | Contec Medical | E10A500023 | 0 | 1 |  | 0 |  | 0 | 0 | 0 |  | 1 | 0 |  | 0 | 0 | 0
4 | 18 | Wołów | Kardiomonitor | DASH 2500 | SCG071522510 W | 2007 | 1 x w roku | 2 | Dash | SCG071522510 W | 0 | 1 |  | 0 |  | 0 | 0 | 0 |  | 1 | 0 |  | 0 | 0 | 0
4 | 19 | Wołów | Kardiomonitor | FX862 | 298 | 1997 | 1 x w roku | 2 | Emtel | 298 | 0 | 1 |  | 0 |  | 0 | 0 | 0 |  | 1 | 0 |  | 0 | 0 | 0
4 | 20 | Wołów | Kardiomonitor | FX862 | 290 | 1997 | 1 x w roku | 2 | Emtel | 290 | 0 | 1 |  | 0 |  | 0 | 0 | 0 |  | 1 | 0 |  | 0 | 0 | 0
4 | 21 | Wołów | Kardiomonitor | M4 3046A Viridia | DE85012076 |  | 1 x w roku | 2 | Virida | DE85012076 | 0 | 1 |  | 0 |  | 0 | 0 | 0 |  | 1 | 0 |  | 0 | 0 | 0
4 | 22 | Wołów | Kardiomonitor | PM 6000 | CA6C-0994 |  | 1 x w roku | 2 | 0 | CA6C-0994 | 0 | 1 |  | 0 |  | 0 | 0 | 0 |  | 1 | 0 |  | 0 | 0 | 0
4 | 23 | Wołów | Kardiomonitor | HP 78352C | 3418613100 |  | 1 x w roku | 2 | 0 | 3418613100 | 0 | 1 |  | 0 |  | 0 | 0 | 0 |  | 1 | 0 |  | 0 | 0 | 0
4 | 24 | Wołów | Monitor pacjenta | PC900A Kapnograf r prod. 2014 |  | 2014 | 1 x w roku | 2 | 0 | 0 | 0 | 1 |  | 0 |  | 0 | 0 | 0 |  | 1 | 0 |  | 0 | 0 | 0
4 | 25 | Wołów | Kardiomonitor | Moni Card |  |  | 1 x w roku | 2 | 0 | 0 | 0 | 1 |  | 0 |  | 0 | 0 | 0 |  | 1 | 0 |  | 0 | 0 | 0
4 | 0 | 0 | 0 | 0 | 0 | 0 | 0 | 0 | 0 | 0 | 0 | 0 |  | 0 |  | 0 |  | 0 |  | 25 | 0 |  | 0 |  | 0
5 | 1 | wydzielony | wydzielony | wydzielony |  |  | 0 | 0 | 0 | 0 | 0 | 0 |  | 0 |  | 0 | #DIV/0! | 0 |  | 1 | 0 |  | 0 | #DIV/0! | 0
5 | 2 | Trzebnica | Myjka ultradżwiękowa | Sonic 22 | 79307 | 1999 | 1 x w roku | 2 | POLSONIC | T-8-MY-002 | 10/2016 | 1 |  | 0 |  | 0 | 0 | 0 |  | 1 | 0 |  | 0 | 0 | 0
5 | 3 | Trzebnica | Myjka do narzędzi | Stellco DS60011D | 1060040, 1160007 | 2010 | 1 x w roku | 2 | MEDILAB | 0 | 06.10.2016, 11.08.2017 | 2 |  | 0 |  | 0 | 0 | 0 |  | 1 | 0 |  | 0 | 0 | 0
5 | 4 | Trzebnica | Myjka do narzędzi | Stellco DS60011D | 1160011 |  | 1 x w roku | 2 | MEDILAB | 0 | 06.2017 | 1 |  | 0 |  | 0 | 0 | 0 |  | 1 | 0 |  | 0 | 0 | 0
5 | 5 | Trzebnica | Myjka do narzędzi | Stellco DS60011D | 1160010 | 2011 | 1 x w roku | 2 | MEDILAB | 0 | 12.07.2017 | 1 |  | 0 |  | 0 | 0 | 0 |  | 1 | 0 |  | 0 | 0 | 0
5 | 6 | wydzielony | wydzielony | wydzielony |  |  | 0 | 0 | 0 | 0 | 0 | 0 |  | 0 |  | 0 | #DIV/0! | 0 |  | 1 | 0 |  | 0 | #DIV/0! | 0
5 | 7 | Trzebnica | Myjka do narzędzi | DEKO 260 E | 99211360, 992113631201 | 1999 | 1 x w roku | 2 | Franke SMSPoland | 8-MY-006 | 31.01.2018,16.12.2017 | 2 |  | 0 |  | 0 | 0 | 0 |  | 1 | 0 |  | 0 | 0 | 0
5 | 8 | Trzebnica | Myjka przelotowa | DECO 2000 Ex | 99211470.EL01, 99211470.PL02 | 1999 | 1 x w roku | 2 | 0 | T-8-MY-004, | 06.2017 | 2 |  | 0 |  | 0 | 0 | 0 |  | 1 | 0 |  | 0 | 0 | 0
5 | 9 | Trzebnica | Myjnia endoskopowa | PXC Handy Sclender Puldrach | 10 | 1999 | 1 x w roku | 2 | PULDRACH MEDICAL | T-8-MY-001 | 3.04.2018 | 1 |  | 0 |  | 0 | 0 | 0 |  | 1 | 0 |  | 0 | 0 | 0
5 | 10 | Wołów | Myjnia -Dezynfektor do endoskopów | WD 425 | WD—425, nr 999868G-040 | 2003 | 1 x w roku | 2 | 0 | WD—425, nr 999868G-040 | 0 | 1 |  | 0 |  | 0 | 0 | 0 |  | 1 | 0 |  | 0 | 0 | 0
5 | 11 | Wołów | Myjka ultradźwiękowa | Sonic 6D | TYP SONIC 6D NR 104351 | 2010 | 1 x w roku | 2 | 0 | TYP SONIC 6D NR 104351 | 0 | 1 |  | 0 |  | 0 | 0 | 0 |  | 1 | 0 |  | 0 | 0 | 0
5 | 0 | 0 | 0 | 0 | 0 | 0 | 0 | 0 | 0 | 0 | 0 | 0 |  | 0 |  | 0 |  | 0 |  | 11 | 0 |  | 0 |  | 0
6 | 1 | Trzebnica | Sterylizator | Autoclav Statim | 52188 | 1999 | 1 x w roku | 2 | Sci Can | T-8-SL-010 | 02-2017 | 1 |  | 0 |  | 0 | 0 | 0 |  | 1 | 0 |  | 0 | 0 | 0
6 | 2 | Trzebnica | AUTOKLAW | STATIM 5000 202318 | 52188K6016 | 1999 | 1 x w roku | 2 | SCI KANADA | T-8-SL-007 | 10.2017R. | 1 |  | 0 |  | 0 | 0 | 0 |  | 1 | 0 |  | 0 | 0 | 0
6 | 3 | Trzebnica | Sterylizator | Statim 5000 Cassette Autoclav | 52188K6014 | 1999 | 1 x w roku | 2 | 0 | T-8-SL-012 | 08.03.2018 | 1 |  | 0 |  | 0 | 0 | 0 |  | 1 | 0 |  | 0 | 0 | 0
6 | 4 | Trzebnica | Sterylizator kasetowy | Statim 5000 | 52008E3033 | 1999 | 1 x w roku | 2 | 0 | T-8-SL-009 | 10.2016 | 1 |  | 0 |  | 0 | 0 | 0 |  | 1 | 0 |  | 0 | 0 | 0
6 | 5 | Trzebnica | Sterylizator parowy | ASV 669W | 185I, 189II | 1999 | 1 x w roku | 2 | SMS | 0 | 30,06,2017 | 2 |  | 0 |  | 0 | 0 | 0 |  | 1 | 0 |  | 0 | 0 | 0
6 | 6 | Trzebnica | Sterylizator formaldehydowy gazowy (NISKOTEMPERATUROWY) | Automat FA 90WEBECO | 92693 | 1999 | 1 x w roku | 2 | WEBECO | 0 | 10. 2017 | 1 |  | 0 |  | 0 | 0 | 0 |  | 1 | 0 |  | 0 | 0 | 0
6 | 7 | Trzebnica | Sterylizator parowy | Melag typ 23 | T-8-SL-003 | 2000 | 1 x w roku | 2 | CENTRALNA STERYLIZACJA | T-8-SL-003 | brak danych+ nie jest uzywany | 1 |  | 0 |  | 0 | 0 | 0 |  | 1 | 0 |  | 0 | 0 | 0
6 | 8 | Trzebnica | Zgrzewarka rolkowa z DRUKARKĄ | HM850DEV | IIM 850DEV | 2015 | 1 x w roku | 2 | AMED | T-8-8- ZG-003 | 06.2017 | 1 |  | 0 |  | 0 | 0 | 0 |  | 1 | 0 |  | 0 | 0 | 0
6 | 9 | Wołów | Sterylizator parowy | ASVE | 2585 |  | 1 x w roku | 2 | 0 | 2585 | 0 | 1 |  | 0 |  | 0 | 0 | 0 |  | 1 | 0 |  | 0 | 0 | 0
6 | 10 | Wołów | Sterylizator parowy | ASCE | 2611 |  | 1 x w roku | 2 | 0 | 2611 | 0 | 1 |  | 0 |  | 0 | 0 | 0 |  | 1 | 0 |  | 0 | 0 | 0
6 | 11 | Wołów | Autoklaw | Extrema plus | 01XP 0629 | 1992 | 1 x w roku | 2 | 0 | 01XP 0629 | 0 | 1 |  | 0 |  | 0 | 0 | 0 |  | 1 | 0 |  | 0 | 0 | 0
6 | 12 | Wołów | Autoklaw | MELAG 23V | 99232264 | 1999 | 1 x w roku | 2 | Melag | 99232264 | 0 | 1 |  | 0 |  | 0 | 0 | 0 |  | 1 | 0 |  | 0 | 0 | 0
6 | 13 | Wołów | Autoklaw | ASMA | 622 | 1989 | 1 x w roku | 2 | SMS Wwa | 622 | 0 | 1 |  | 0 |  | 0 | 0 | 0 |  | 1 | 0 |  | 0 | 0 | 0
6 | 0 | 0 | 0 | 0 | 0 | 0 | 0 | 0 | 0 | 0 | 0 | 0 |  | 0 |  | 0 |  | 0 |  | 13 | 0 |  | 0 |  | 0
7 | 1 | wydzielony | wydzielony | wydzielony |  |  | 0 | 0 | 0 | 0 | 0 | 0 |  | 0 |  | 0 | #DIV/0! | 0 |  | 1 | 0 |  | 0 | #DIV/0! | 0
7 | 2 | Trzebnica | Stanowisko do resuscytacji noworodka | SRN 10 M | 654/99,653/99 | 2013 | 1 x w roku | 2 | Unimed | T-8-SW-005 | 20.04.2018 | 2 |  | 0 |  | 0 | 0 | 0 |  | 1 | 0 |  | 0 | 0 | 0
7 | 3 | Trzebnica | Ruchome stanowisko.do wsp.oddechu | Infant Flow | BCN | 2013 | 1 x w roku | 2 | 0 | 0 | 0 | 1 |  | 0 |  | 0 | 0 | 0 |  | 1 | 0 |  | 0 | 0 | 0
7 | 4 | Wołów | Zestaw do intubacji noworodka |  |  |  | 1 x w roku | 2 |  |  |  | 1 |  | 0 |  | 0 | 0 | 0 |  | 1 | 0 |  | 0 | 0 | 0
7 | 5 | Wołów | Zestaw do intubacji dorosłych |  |  |  | 1 x w roku | 2 |  |  |  | 1 |  | 0 |  | 0 | 0 | 0 |  | 1 | 0 |  | 0 | 0 | 0
7 | 0 | 0 | 0 | 0 | 0 | 0 | 0 | 0 | 0 | 0 | 0 | 0 |  | 0 |  | 0 |  | 0 |  | 5 | 0 |  | 0 |  | 0
8 | 1 | Trzebnica | Pulsoksymetr | Novametrix513 | 1391815, 13918153 | 2007 | 1 x w roku | 2 | NOVAMETRIX | 0 | 22.03.2018 | 2 |  | 0 |  | 0 | 0 | 0 |  | 1 | 0 |  | 0 | 0 | 0
8 | 2 | Trzebnica | Pulsoksymetr | OxiPen PM – 60 | 451566080 | 2015 | 1 x w roku | 2 | 0 | 0 | 28.03.2018 | 1 |  | 0 |  | 0 | 0 | 0 |  | 1 | 0 |  | 0 | 0 | 0
8 | 3 | Trzebnica | Pulsoksymetr | NPB-190i NBP – 295 | G00800 617 | BRAK | 1 x w roku | 2 | Nellcor | brak, T-8-PL-002 | 29-04-2015, 06-2017 | 2 |  | 0 |  | 0 | 0 | 0 |  | 1 | 0 |  | 0 | 0 | 0
8 | 4 | Trzebnica | Pulsoksymetr | Oxypleth 520A | 77-22702, 77-22685, 77-22705, 77-105981PRWXNZZ | 2005 | 1 x w roku | 2 | RESPIRANIUS | 0 | 31.02.2017 | 5 |  | 0 |  | 0 | 0 | 0 |  | 1 | 0 |  | 0 | 0 | 0
8 | 5 | Trzebnica | Pulsoksymetr | NEKLORR | G 05864180 | 2000 | 1 x w roku | 1 | Nellcor | 0 | 22.03.2018 | 1 |  | 0 |  | 0 | 0 | 0 |  | 1 | 0 |  | 0 | 0 | 0
8 | 6 | Trzebnica | Pulsoksymetr | N-180 | 20590540 | 2000 | 1 x w roku | 1 | Nellcor | 0 | 23.02.2017 | 1 |  | 0 |  | 0 | 0 | 0 |  | 1 | 0 |  | 0 | 0 | 0
8 | 7 | wydzielony | wydzielony | wydzielony |  |  | 0 | 0 | 0 | 0 | 0 | 0 |  | 0 |  | 0 | #DIV/0! | 0 |  | 1 | 0 |  | 0 | #DIV/0! | 0
8 | 8 | Trzebnica | Pulsoksymetr | OXIMETER MD-300 | Sn 0807070086 | 2007 | 1 x w roku | 2 | Beijng Choice | 0 | 11/2016 | 1 |  | 0 |  | 0 | 0 | 0 |  | 1 | 0 |  | 0 | 0 | 0
8 | 9 | Trzebnica | Pulsoksymetr | BIOX 3740 | FMRU00198 | 2007 | 1 x w roku | 2 | OHMEDA | 0 | 18.04.2018 | 1 |  | 0 |  | 0 | 0 | 0 |  | 1 | 0 |  | 0 | 0 | 0
8 | 10 | Trzebnica | Pulsoksymetr przenośny | Mini Corr | AE07010053 | 2011 | 1 x w roku | 2 | 0 | 0 | Wyłączony z użytkowania | 1 |  | 0 |  | 0 | 0 | 0 |  | 1 | 0 |  | 0 | 0 | 0
8 | 11 | wydzielony | wydzielony | wydzielony |  |  | 0 | 0 | 0 | 0 | 0 | 0 |  | 0 |  | 0 | #DIV/0! | 0 |  | 1 | 0 |  | 0 | #DIV/0! | 0
8 | 12 | Trzebnica | Pulsoksymetr | Nonin 8500 MA | 500724579, 500720542 | 2011 | 1 x w roku | 2 | PARAMEDICA | 0 | do 30 od daty zawarcia umowy | 2 |  | 0 |  | 0 | 0 | 0 |  | 1 | 0 |  | 0 | 0 | 0
8 | 13 | wydzielony | wydzielony | wydzielony |  |  | 0 | 0 | 0 | 0 | 0 | 0 |  | 0 |  | 0 | #DIV/0! | 0 |  | 1 | 0 |  | 0 | #DIV/0! | 0
8 | 14 | Wołów | Pulsoksymetr palcowy | MD30002 | 7171044758 | 2008 | 1 x w roku | 2 | Chiny | 7171044758 | 0 | 1 |  | 0 |  | 0 | 0 | 0 |  | 1 | 0 |  | 0 | 0 | 0
8 | 15 | Wołów | Pulsoksymetr | 520A | 77-5874LPAX |  | 1 x w roku | 2 | Novametrix | 77-5874LPAX | 0 | 1 |  | 0 |  | 0 | 0 | 0 |  | 1 | 0 |  | 0 | 0 | 0
8 | 16 | Wołów | Pulsoksymetr | Novametrix 512 | 125-2776 MN |  | 1 x w roku | 2 | Novametrix | 125-2776 MN | 0 | 1 |  | 0 |  | 0 | 0 | 0 |  | 1 | 0 |  | 0 | 0 | 0
8 | 17 | Wołów | Pulsoksymetr | Novametrix OXYPLETH | 77-11404 |  | 1 x w roku | 2 | Novametrix | 77-11404 | 0 | 1 |  | 0 |  | 0 | 0 | 0 |  | 1 | 0 |  | 0 | 0 | 0
8 | 18 | Wołów | Pulsoksymetr przenośny | 512 | 12524897MN |  | 1 x w roku | 2 | 0 | 12524897MN | 0 | 1 |  | 0 |  | 0 | 0 | 0 |  | 1 | 0 |  | 0 | 0 | 0
8 | 19 | Wołów | Pulsoksymetr | OXYPLETH |  |  | 1 x w roku | 2 | 0 | 0 | 0 | 1 |  | 0 |  | 0 | 0 | 0 |  | 1 | 0 |  | 0 | 0 | 0
8 | 20 | Wołów | Pulsoksymetr | ( finger )CM S50D |  |  | 1 x w roku | 2 | 0 | 0 | 0 | 1 |  | 0 |  | 0 | 0 | 0 |  | 1 | 0 |  | 0 | 0 | 0
8 | 21 | Wołów | Pulsoksymetr | noworodkowy |  |  | 1 x w roku | 2 | 0 | 0 | 0 | 1 |  | 0 |  | 0 | 0 | 0 |  | 1 | 0 |  | 0 | 0 | 0
8 | 22 | Wołów | Pulsoksymetr | PL60/100 F | XXL00FH00268 |  | 1 x w roku | 2 | 0 | XXL00FH00268 | 0 | 1 |  | 0 |  | 0 | 0 | 0 |  | 1 | 0 |  | 0 | 0 | 0
8 | 23 | Wołów | Pulsoksymetr | 512 | 512/ 125-22959MN Novametrix usa | 2005 | 1 x w roku | 2 | Novametrix | 512/ 125-22959MN Novametrix usa | 0 | 1 |  | 0 |  | 0 | 0 | 0 |  | 1 | 0 |  | 0 | 0 | 0
8 | 24 | wydzielony | wydzielony | wydzielony |  |  | 0 | 0 | 0 | 0 | 0 | 0 |  | 0 |  | 0 | #DIV/0! | 0 |  | 1 | 0 |  | 0 | #DIV/0! | 0
8 | 0 | 0 | 0 | 0 | 0 | 0 | 0 | 0 | 0 | 0 | 0 | 0 |  | 0 |  | 0 |  | 0 |  | 24 | 0 |  | 0 |  | 0
9 | 1 | Trzebnica | Ssak próżniowy 1.3 | SP-30 | 921.7364 | 1999 | 1 x w roku | 2 | MEFAR | 0 | 11- 2017 | 4 |  | 0 |  | 0 | 0 | 0 |  | 1 | 0 |  | 0 | 0 | 0
9 | 2 | Trzebnica | Ssak próżniowy 1 | RV-TM | BRAK | 2000 | 1 x w roku | 2 | 0 | W-N-42-1201 | 10.04.2018 | 1 |  | 0 |  | 0 | 0 | 0 |  | 1 | 0 |  | 0 | 0 | 0
9 | 3 | Trzebnica | Ssak elektryczny 2,2 | New Askir 30 | 21619, 21719 | 2002 | 1 x w roku | 2 | CA – MI Italia | 0 | 10.04.2018 | 2 |  | 0 |  | 0 | 0 | 0 |  | 1 | 0 |  | 0 | 0 | 0
9 | 4 | Trzebnica | Ssak elektryczny 2,2 | Askir 30 | 21618, 21643 | 2008 | 1 x w roku | 2 | ANMER | 0 | 10.04.2018 | 2 |  | 0 |  | 0 | 0 | 0 |  | 1 | 0 |  | 0 | 0 | 0
9 | 5 | Trzebnica | Ssak elektryczny 3 | WAN -M | BRAK, 1729 | BRAK | 1 x w roku | 2 | 0 | 0 | 18.11.201710.04.2018 | 3 |  | 0 |  | 0 | 0 | 0 |  | 1 | 0 |  | 0 | 0 | 0
9 | 6 | Trzebnica | Ssak próżniowy 3 | Vacum | 410536510 | 2005-2007 | 1 x w roku | 2 | KEREM | 0 | 22.03.2018 | 3 |  | 0 |  | 0 | 0 | 0 |  | 1 | 0 |  | 0 | 0 | 0
9 | 7 | Trzebnica | Przyrząd ssący elektryczny | WNA M1 | 1729 | 1986 | 1 x w roku | 2 | 0 | 0 | 10.2017 | 1 |  | 0 |  | 0 | 0 | 0 |  | 1 | 0 |  | 0 | 0 | 0
9 | 8 | Trzebnica | Przyrząd ssący elektryczny | WAN M2 | 69 | 1983 | 1 x w roku | 2 | 0 | 0 | 10.2017 | 1 |  | 0 |  | 0 | 0 | 0 |  | 1 | 0 |  | 0 | 0 | 0
9 | 9 | Trzebnica | Przyrząd ssący elektryczny | WAN M2 | 1700 | 1987 | 1 x w roku | 2 | 0 | 0 | 10.2017 | 1 |  | 0 |  | 0 | 0 | 0 |  | 1 | 0 |  | 0 | 0 | 0
9 | 10 | Trzebnica | Vacum extraktum | VACUSON | CH9403 | 2007 | 1 x w roku | 2 | NOUVAG AG | 8-VA-001 | 28.09.2017 | 1 |  | 0 |  | 0 | 0 | 0 |  | 1 | 0 |  | 0 | 0 | 0
9 | 11 | Wołów | Ssak ekektryczny | SU1 | 203 | 2002 | 1 x w roku | 2 | Aga Labor Polska | 203 | 0 | 1 |  | 0 |  | 0 | 0 | 0 |  | 1 | 0 |  | 0 | 0 | 0
9 | 12 | Wołów | Ssak elektryczny | Askir 30 | 15713-931 | 2008 | 1 x w roku | 2 | Askir | 15713-931 | 0 | 1 |  | 0 |  | 0 | 0 | 0 |  | 1 | 0 |  | 0 | 0 | 0
9 | 13 | Wołów | Ssak elektryczny | Askir 30 | 15715-931 | 2008 | 1 x w roku | 2 | Askir | 15715-931 | 0 | 1 |  | 0 |  | 0 | 0 | 0 |  | 1 | 0 |  | 0 | 0 | 0
9 | 14 | Wołów | Ssak elektryczny | NEW ASKIR 30 | REFRE310100/02 | 2010 | 1 x w roku | 2 | Włochy | REFRE310100/02 | 0 | 1 |  | 0 |  | 0 | 0 | 0 |  | 1 | 0 |  | 0 | 0 | 0
9 | 15 | Wołów | Ssak elektryczny | New Askir 30 | brak | 2007 | 1 x w roku | 2 | Askir | brak | 0 | 1 |  | 0 |  | 0 | 0 | 0 |  | 1 | 0 |  | 0 | 0 | 0
9 | 16 | Wołów | Ssak elektryczny | 0 | 204923 |  | 1 x w roku | 2 | 0 | 204923 | 0 | 1 |  | 0 |  | 0 | 0 | 0 |  | 1 | 0 |  | 0 | 0 | 0
9 | 17 | Wołów | Ssak elektryczny | SU 2 | 88-08-023-343 |  | 1 x w roku | 2 | 0 | 88-08-023-343 | 0 | 1 |  | 0 |  | 0 | 0 | 0 |  | 1 | 0 |  | 0 | 0 | 0
9 | 18 | wydzielony | wydzielony | wydzielony |  |  | 0 | 0 | 0 | 0 | 0 | 0 |  | 0 |  | 0 | #DIV/0! | 0 |  | 1 | 0 |  | 0 | #DIV/0! | 0
9 | 19 | Wołów | Ssak elektryczny | snt - Servox Niemcy | 3164 |  | 1 x w roku | 2 | Servox | 3164 | 0 | 1 |  | 0 |  | 0 | 0 | 0 |  | 1 | 0 |  | 0 | 0 | 0
9 | 20 | Wołów | Ssak elektryczny | Mevacs M20 | 1407199 | 2007 | 1 x w roku | 2 | Medist Słowacja | 1407199 | 0 | 1 |  | 0 |  | 0 | 0 | 0 |  | 1 | 0 |  | 0 | 0 | 0
9 | 21 | Wołów | Ssak elektryczny | F 40.00 | 80188 |  | 1 x w roku | 2 | Anmer | 80188 | 0 | 1 |  | 0 |  | 0 | 0 | 0 |  | 1 | 0 |  | 0 | 0 | 0
9 | 22 | wydzielony | wydzielony | wydzielony |  |  | 0 | 0 | 0 | 0 | 0 | 0 |  | 0 |  | 0 | #DIV/0! | 0 |  | 1 | 0 |  | 0 | #DIV/0! | 0
9 | 23 | Wołów | Ssak elektryczny | WAN M1 | 1988 |  | 1 x w roku | 2 | 0 | 1988 | 0 | 1 |  | 0 |  | 0 | 0 | 0 |  | 1 | 0 |  | 0 | 0 | 0
9 | 24 | Wołów | Ssak próżniowy | noworodkowy |  |  | 1 x w roku | 2 | 0 | 0 | 0 | 1 |  | 0 |  | 0 | 0 | 0 |  | 1 | 0 |  | 0 | 0 | 0
9 | 25 | wydzielony | wydzielony | wydzielony |  |  | 0 | 0 | 0 | 0 | 0 | 0 |  | 0 |  | 0 | #DIV/0! | 0 |  | 1 | 0 |  | 0 | #DIV/0! | 0
9 | 26 | Wołów | Ssak próżniowy | Próźniowy |  |  | 1 x w roku | 2 | 0 | 0 | 0 | 1 |  | 0 |  | 0 | 0 | 0 |  | 1 | 0 |  | 0 | 0 | 0
9 | 27 | Wołów | Ssak elektryczny | New Hospivac 350 | 4149.4166 | 2011 | 1 x w roku | 2 | CA-MI Włochy | 4149.4166 | 0 | 1 |  | 0 |  | 0 | 0 | 0 |  | 1 | 0 |  | 0 | 0 | 0
9 | 28 | Wołów | Vacuson |  |  |  | 1 x w roku | 2 | ATOM Medical | TK-8-IK-011, -012, -013, -014 | 03-2017 | 1 |  | 0 |  | 0 | 0 | 0 |  | 1 | 0 |  | 0 | 0 | 0
9 | 29 | Wołów | Inżektor ssania z regulacją |  | AIR |  | 1 x w roku | 2 | 0 | AIR | 0 | 1 |  | 0 |  | 0 | 0 | 0 |  | 1 | 0 |  | 0 | 0 | 0
9 | 0 | 0 | 0 | 0 | 0 | 0 | 0 | 0 | 0 | 0 | 0 | 0 |  | 0 |  | 0 |  | 0 |  | 29 | 0 |  | 0 |  | 0
10 | 1 | Trzebnica | Inhalator elektryczny | Moby Neb-13 | 99FO162659, 99FO162636, 99FO162657, | 1999 | 1 x w roku | 2 | WŁOCHY | 0 | 18 11 2017 | 3 |  | 0 |  | 0 | 0 | 0 |  | 1 | 0 |  | 0 | 0 | 0
10 | 2 | Trzebnica | Inhalator elektryczny | Moby Neb-13 | 99FO162637 | 2000 | 1 x w roku | 2 | MEFAR WŁOCHY | 0 | 15.01.2017 | 1 |  | 0 |  | 0 | 0 | 0 |  | 1 | 0 |  | 0 | 0 | 0
10 | 3 | Trzebnica | Inhalator elektryczny | Moby Neb-13 | 99FO162633 | 1999 | 1 x w roku | 2 | WŁOCHY | 0 | 01.03.2018 | 1 |  | 0 |  | 0 | 0 | 0 |  | 1 | 0 |  | 0 | 0 | 0
10 | 4 | Trzebnica | Inhalator elektryczny | Markos-Mefar | 08F0009789/139 | 2007 | 1 x w roku | 2 | 0 | 0 | 18.11.2017 | 1 |  | 0 |  | 0 | 0 | 0 |  | 1 | 0 |  | 0 | 0 | 0
10 | 5 | Trzebnica | Inhalator elektryczny | Flaem Mod-046EF700 | 10A0530298, ModP046EF700 | 2009 | 1 x w roku | 2 | 0 | 0 | 01.03.2018 | 2 |  | 0 |  | 0 | 0 | 0 |  | 1 | 0 |  | 0 | 0 | 0
10 | 6 | Trzebnica | Waporyzator | Mitek-Vapr 3 | 1121146 | 2012 | 1 x w roku | 2 | JOHNSON | T-8-WA-003 | 01.03.2018 | 1 |  | 0 |  | 0 | 0 | 0 |  | 1 | 0 |  | 0 | 0 | 0
10 | 7 | Wołów | Inhalator kompresowy | P1 | 25255 | 2009 | 1 x w roku | 2 | Diagnostic | 25255 | 0 | 1 |  | 0 |  | 0 | 0 | 0 |  | 1 | 0 |  | 0 | 0 | 0
10 | 8 | Wołów | Inhalator pneumatyczno dyszowy | P400 | 07AD000354 | 2008 | 1 x w roku | 2 | Respirair | 07AD000354 | 0 | 1 |  | 0 |  | 0 | 0 | 0 |  | 1 | 0 |  | 0 | 0 | 0
10 | 9 | Wołów | Inhalator pneumatyczno dyszowy | P1000 | 06A718A0104 | 2008 | 1 x w roku | 2 | Eliksir | 06A718A0104 | 0 | 1 |  | 0 |  | 0 | 0 | 0 |  | 1 | 0 |  | 0 | 0 | 0
10 | 10 | Wołów | Inhalator kompresowy tłokowy | Econstellation | 63000 | 2014 | 1 x w roku | 2 | Diagnostic | 63000 | 0 | 1 |  | 0 |  | 0 | 0 | 0 |  | 1 | 0 |  | 0 | 0 | 0
10 | 11 | Wołów | Inhalator pneumatyczno- dyszowy | Mondiol Flaemnuova | 342043/L2 |  | 1 x w roku | 2 | Mondiol | 342043/L2 | 0 | 1 |  | 0 |  | 0 | 0 | 0 |  | 1 | 0 |  | 0 | 0 | 0
10 | 12 | Wołów | Inhalator pneumatyczno- dyszowy | Mondiol Flaemnuova | 342045/L2 |  | 1 x w roku | 2 | Mondiol | 342045/L2 | 0 | 1 |  | 0 |  | 0 | 0 | 0 |  | 1 | 0 |  | 0 | 0 | 0
10 | 13 | Wołów | Inhalator pneumatyczno- dyszowy | Pulmostat Sunrise | SE1017036 |  | 1 x w roku | 2 | Sunrise | SE1017036 | 0 | 1 |  | 0 |  | 0 | 0 | 0 |  | 1 | 0 |  | 0 | 0 | 0
10 | 14 | wydzielony | wydzielony | wydzielony |  |  | 0 | 0 | 0 | 0 | 0 | 0 |  | 0 |  | 0 | #DIV/0! | 0 |  | 1 | 0 |  | 0 | #DIV/0! | 0
10 | 0 | 0 | 0 | 0 | 0 | 0 | 0 | 0 | 0 | 0 | 0 | 0 |  | 0 |  | 0 |  | 0 |  | 14 | 0 |  | 0 |  | 0
11 | 1 | Trzebnica | Lampa bezcieniowa | ML-501 Martin | 501050099D450 | 1999 | 1 x w roku | 2 | 0 | 0 | 0 | 3 |  | 0 |  | 0 | 0 | 0 |  | 1 | 0 |  | 0 | 0 | 0
11 | 2 | Trzebnica | komplet lamp oper.lumena | 701/501 | 920129 | 1992 | 1 x w roku | 2 | 0 | 0 | 0 | 2 |  | 0 |  | 0 | 0 | 0 |  | 1 | 0 |  | 0 | 0 | 0
11 | 3 | Trzebnica | Qlight 200 |  | 100040 | 2010 | 1 x w roku | 2 | TANTUM IPRTER Q PRODUCTS AG | 0 | 09.02.2018 | 1 |  | 0 |  | 0 | 0 | 0 |  | 1 | 0 |  | 0 | 0 | 0
11 | 4 | Trzebnica | Lampa operacyjna 1,1 | ML-701 , | 701/T-8-LU-006 | 1999 | 1 x w roku | 2 | MARTIN | 0 | 10.2017 | 7 |  | 0 |  | 0 | 0 | 0 |  | 1 | 0 |  | 0 | 0 | 0
11 | 5 | Trzebnica | Lampa operacyjna 1,1 | ML- 501 | 501/T-8-LU-014 | 1999 | 1 x w roku | 2 | 0 | 0 | 0 | 3 |  | 0 |  | 0 | 0 | 0 |  | 1 | 0 |  | 0 | 0 | 0
11 | 6 | Trzebnica | Lampa bezcieniowa wisząca 3-żarówkowa szt 1 | Lampa operacyjna Kendrolux H-500, i H-700 | SN: 100000000020193, SN: 100000000023870 | 2001 | 1 x w roku | 2 | KANDROMED | T-8-UE-042, T-8-UE-043 | 08.03.2018 | 2 |  | 0 |  | 0 | 0 | 0 |  | 1 | 0 |  | 0 | 0 | 0
11 | 7 | Trzebnica | Lampa operacyjna | MV10/MV16 Marled | MV10B2A171111C3435, MV16B2A171111C3434 | 2011 | 1 x w roku | 2 | KLS MARTIN | 0 | 19.01.2018 | 2 |  | 0 |  | 0 | 0 | 0 |  | 1 | 0 |  | 0 | 0 | 0
11 | 8 | Wołów | LAMPA BEZCIENIOWA | PH121.2 | 90051 | 2009 | 1 x w roku | 2 | Bak Med | 90051 | 0 | 1 |  | 0 |  | 0 | 0 | 0 |  | 1 | 0 |  | 0 | 0 | 0
11 | 9 | Wołów | LAMPA STATYWOWA AKUMULATOROWA | BH400 | 890125 | 1989 | 1 x w roku | 2 | Famed | 890125 | 0 | 1 |  | 0 |  | 0 | 0 | 0 |  | 1 | 0 |  | 0 | 0 | 0
11 | 10 | Wołów | Lampa szczelinowa | NETZ NSL-980X5 | 228006851105 | 2013 | 1 x w roku | 2 | Włochy | 228006851105 | 0 | 1 |  | 0 |  | 0 | 0 | 0 |  | 1 | 0 |  | 0 | 0 | 0
11 | 11 | Wołów | Lampa zabiegowa | Lux |  | 2003 | 1 x w roku | 2 | Famed | 0 | 0 | 1 |  | 0 |  | 0 | 0 | 0 |  | 1 | 0 |  | 0 | 0 | 0
11 | 12 | Wołów | Lampa szczelinowa |  |  | 1993 | 1 x w roku | 2 | 0 | 0 | 0 | 1 |  | 0 |  | 0 | 0 | 0 |  | 1 | 0 |  | 0 | 0 | 0
11 | 13 | Wołów | Lampa bezcieniowa | B-900 | 870689 |  | 1 x w roku | 2 | 0 | 870689 | 0 | 1 |  | 0 |  | 0 | 0 | 0 |  | 1 | 0 |  | 0 | 0 | 0
11 | 14 | Wołów | Lampa bezcieniowa | BH 500 X2 | 83024 |  | 1 x w roku | 2 | 0 | 83024 | 0 | 1 |  | 0 |  | 0 | 0 | 0 |  | 1 | 0 |  | 0 | 0 | 0
11 | 15 | Wołów | Lampa bezcieniowa | 1 ogniskowa |  |  | 1 x w roku | 2 | 0 | 0 | 0 | 1 |  | 0 |  | 0 | 0 | 0 |  | 1 | 0 |  | 0 | 0 | 0
11 | 16 | Wołów | Lampa Zabiegowa | MEDILIX | 20060118 |  | 1 x w roku | 2 | 0 | 20060118 | 0 | 1 |  | 0 |  | 0 | 0 | 0 |  | 1 | 0 |  | 0 | 0 | 0
11 | 17 | Wołów | Lampa | 1-0 jednoogniskowa 132.1 | 890040 |  | 1 x w roku | 2 | 0 | 890040 | 0 | 1 |  | 0 |  | 0 | 0 | 0 |  | 1 | 0 |  | 0 | 0 | 0
11 | 18 | Wołów | LAMPA BEZCIENIOWA STOJĄCA | Ph121.2F | PH121.2F/ 90042 | 2009 | 1 x w roku | 2 | 0 | PH121.2F/ 90042 | 0 | 1 |  | 0 |  | 0 | 0 | 0 |  | 1 | 0 |  | 0 | 0 | 0
11 | 19 | Wołów | LAMPA OPERACYJMA ZABIEGOWA STACJONARNA | Ph121.1 | PH121.1/ 110070 | 2011 | 1 x w roku | 2 | 0 | PH121.1/ 110070 | 0 | 1 |  | 0 |  | 0 | 0 | 0 |  | 1 | 0 |  | 0 | 0 | 0
11 | 0 | 0 | 0 | 0 | 0 | 0 | 0 | 0 | 0 | 0 | 0 | 0 |  | 0 |  | 0 |  | 0 |  | 19 | 0 |  | 0 |  | 0
12 | 1 | Trzebnica | Waga elektroniczna | Radwag TP-15,WPS-60/C ,A-200G | 1753,64285,31 | 2000 | 1 x na 2 lata | 1 | 0 | 0 | XI2017 | 3 |  | 0 |  | 0 | 0 | 0 |  | 1 | 0 |  | 0 | 0 | 0
12 | 2 | Trzebnica | Waga lekarska ze wzrostomierzem | Radwag WPT-1,1,1,1 | 58788.5879 | 2000 | 1 x na 2 lata | 1 | 0 | 0 | 05.2018 | 4 |  | 0 |  | 0 | 0 | 0 |  | 1 | 0 |  | 0 | 0 | 0
12 | 3 | Trzebnica | Waga elektroniczna | Radwag WPT-15DC 4,2,6/15d | 58725,58804,58729,58807,58805 | 2000 | 1 x na 2 lata | 1 | 0 | 0 | 04.2018 | 6 |  | 0 |  | 0 | 0 | 0 |  | 1 | 0 |  | 0 | 0 | 0
12 | 4 | Trzebnica | Waga 2-szalkowa+odważniki 0,5-2kg szt.14 |  | 512 | 1992 | 1 x na 2 lata | 1 | 0 | 0 | XI 2017 | 1 |  | 0 |  | 0 | 0 | 0 |  | 1 | 0 |  | 0 | 0 | 0
12 | 5 | Wołów | Waga elektroniczna | WPT 60/150 OW | 374385/12 | 2012 | 1 x w roku | 2 | Radwag | 374385/12 | 0 | 1 |  | 0 |  | 0 | 0 | 0 |  | 1 | 0 |  | 0 | 0 | 0
12 | 6 | Wołów | Waga lekarska | WL 150 | 374347 | 2011 | 1 x w roku | 2 | 0 | 374347 | 0 | 1 |  | 0 |  | 0 | 0 | 0 |  | 1 | 0 |  | 0 | 0 | 0
12 | 7 | Wołów | Waga lekarska | WL 150 |  | 2011 | 1 x w roku | 2 | 0 | 0 | 0 | 1 |  | 0 |  | 0 | 0 | 0 |  | 1 | 0 |  | 0 | 0 | 0
12 | 8 | Wołów | Waga elektroniczna |  |  | 2013 | 1 x w roku | 2 | 0 | 0 | 0 | 1 |  | 0 |  | 0 | 0 | 0 |  | 1 | 0 |  | 0 | 0 | 0
12 | 9 | Wołów | WAGA ELEKTRONICZNA DLA DZIECI | WPT 15D |  |  | 1 x w roku | 2 | 0 | 0 | 0 | 1 |  | 0 |  | 0 | 0 | 0 |  | 1 | 0 |  | 0 | 0 | 0
12 | 0 | 0 | 0 | 0 | 0 | 0 | 0 | 0 | 0 | 0 | 0 | 0 |  | 0 |  | 0 |  | 0 |  | 9 | 0 |  | 0 |  | 0
13 | 1 | Trzebnica | Lampa do fototerapii | LF-01 | 128, 129, 131 | 1999 | 1 x w roku | 2 | TechMed Bydgoszcz | T-8-LF001, T-8-LF002, T-8-LF004 | 18.03.2018 | 3 |  | 0 |  | 0 | 0 | 0 |  | 1 | 0 |  | 0 | 0 | 0
13 | 2 | Trzebnica | Lampa do fototerapii | bilitron-3006 | JAH 83815 | 2013 | 1 x w roku | 2 | Fanem | T-8-LF-005, T-8-LF-006 | 18.03.2018 | 2 |  | 0 |  | 0 | 0 | 0 |  | 1 | 0 |  | 0 | 0 | 0
13 | 3 | Trzebnica | Lampa solux – stat+stoł | LS-3 | SN739, SN740, | 2010 | 1 x w roku | 2 | PEM | 0 | 09,02,2018 | 2 |  | 0 |  | 0 | 0 | 0 |  | 1 | 0 |  | 0 | 0 | 0
13 | 4 | Trzebnica | Lampa solux – stat+stoł | LSK,LSC,LS | LSC2095, LSC147, LS1296, LSK1278, LS116 | 1979-1998 | 1 x w roku | 2 | ZALIMP | 0 | 09,02,2018 | 5 |  | 0 |  | 0 | 0 | 0 |  | 1 | 0 |  | 0 | 0 | 0
13 | 5 | Trzebnica | Lampa terapeutyczna | SonisolBS | EN60601 CLASS1, NR10011 | 2010 | 1 x w roku | 2 | JELOSIL SRL WŁOCHY | 0 | 09.02.2018 | 1 |  | 0 |  | 0 | 0 | 0 |  | 1 | 0 |  | 0 | 0 | 0
13 | 6 | Trzebnica | Lampa kwarcowa | VT-800 | 81301 | 1981 | 1 x w roku | 2 | FAMED 1 | 0 | 09.02.2018 | 1 |  | 0 |  | 0 | 0 | 0 |  | 1 | 0 |  | 0 | 0 | 0
13 | 7 | Trzebnica | Promiennik podczerw. | SPN-1000/160 | 1168,1169,1170,1171,1172,1173 | 2000 | 1 x w roku | 2 | Unimed Bydgoszcz | 0 | 18.04.2018 | 6 |  | 0 |  | 0 | 0 | 0 |  | 1 | 0 |  | 0 | 0 | 0
13 | 8 | Trzebnica | Stanowisko do pielęgnacji niemowląt z promiennikiem podczerwieni | SPN 1000/1600 | 1168, 1169, 1170, 1171, 1172, 1173 | 2000 | 1 x w roku | 2 | Unimed | 0 | 18.04.2017r | 6 |  | 0 |  | 0 | 0 | 0 |  | 1 | 0 |  | 0 | 0 | 0
13 | 9 | Wołów | Lampa | Zalip | 148/01 | 2015 | 1 x w roku | 2 | Zalip | 148/01 | 0 | 1 |  | 0 |  | 0 | 0 | 0 |  | 1 | 0 |  | 0 | 0 | 0
13 | 10 | Wołów | Lampa | Astar lu mir | 36/u1/AO | 2015 | 1 x w roku | 2 | Astar | 36/u1/AO | 0 | 1 |  | 0 |  | 0 | 0 | 0 |  | 1 | 0 |  | 0 | 0 | 0
13 | 11 | Wołów | Lampa terapeutyczna | Sunlamp 70 | 12006 | 2002 | 1 x w roku | 2 | Sunlamp | 12006 | 0 | 1 |  | 0 |  | 0 | 0 | 0 |  | 1 | 0 |  | 0 | 0 | 0
13 | 12 | Wołów | Lampa Sollux |  | 42385 |  | 1 x w roku | 2 | 0 | 42385 | 0 | 1 |  | 0 |  | 0 | 0 | 0 |  | 1 | 0 |  | 0 | 0 | 0
13 | 13 | Wołów | Lampa Lumina | SL | SL-18/06/12 | 2012 | 1 x w roku | 2 | 0 | SL-18/06/12 | 0 | 1 |  | 0 |  | 0 | 0 | 0 |  | 1 | 0 |  | 0 | 0 | 0
13 | 14 | Wołów | Lampa Solux | statywowa | 106386 |  | 1 x w roku | 2 | 0 | 106386 | 0 | 1 |  | 0 |  | 0 | 0 | 0 |  | 1 | 0 |  | 0 | 0 | 0
13 | 15 | Wołów | Lampa Sollux | stołowa | LSK 108886 |  | 1 x w roku | 2 | 0 | LSK 108886 | 0 | 1 |  | 0 |  | 0 | 0 | 0 |  | 1 | 0 |  | 0 | 0 | 0
13 | 16 | Wołów | Lampa Sollux | LS | 40/U1/AN/14 |  | 1 x w roku | 2 | 0 | 40/U1/AN/14 | 0 | 1 |  | 0 |  | 0 | 0 | 0 |  | 1 | 0 |  | 0 | 0 | 0
13 | 17 | Wołów | Lampa Sollux | LS |  |  | 1 x w roku | 2 | 0 |  | 0 | 1 |  | 0 |  | 0 | 0 | 0 |  | 1 | 0 |  | 0 | 0 | 0
13 | 18 | Wołów | LAMPA SOLLUX STATYWOWA | LS | 663 |  | 1 x w roku | 2 | 0 | 663 | 0 | 1 |  | 0 |  | 0 | 0 | 0 |  | 1 | 0 |  | 0 | 0 | 0
13 | 19 | Wołów | Lampa do fototerapii | OGALUX BLK 40 | 3354 |  | 1 x w roku | 2 | 0 | 3354 | 0 | 1 |  | 0 |  | 0 | 0 | 0 |  | 1 | 0 |  | 0 | 0 | 0
13 | 20 | Wołów | Lampa do fototerapii | NEO BLU mini | 60984 |  | 1 x w roku | 2 | 0 | 60984 | 0 | 1 |  | 0 |  | 0 | 0 | 0 |  | 1 | 0 |  | 0 | 0 | 0
13 | 21 | Wołów | Lampa do fototerapii | Bilib Bed | 1212452 |  | 1 x w roku | 2 | 0 | 1212452 | 0 | 1 |  | 0 |  | 0 | 0 | 0 |  | 1 | 0 |  | 0 | 0 | 0
13 | 22 | Wołów | Lampa | Lumina 01/S1/AN | 01/S1/AN | 2013 | 1 x w roku | 2 | Astar | 01/S1/AN | 0 | 1 |  | 0 |  | 0 | 0 | 0 |  | 1 | 0 |  | 0 | 0 | 0
13 | 23 | Wołów | Lampa | BioptronPro 1 | 06-2015-12-3010 |  | 1 x w roku | 2 | Bioptron AG | 06-2015-12-3010 | 0 | 1 |  | 0 |  | 0 | 0 | 0 |  | 1 | 0 |  | 0 | 0 | 0
13 | 24 | Wołów | Promiennik podczerwieni | MINIMED IR-10MR | 1204 |  | 1 x w roku | 2 | 0 | 1204 | 0 | 1 |  | 0 |  | 0 | 0 | 0 |  | 1 | 0 |  | 0 | 0 | 0
13 | 25 | Wołów | Promiennik podczerwieni | IR-10 MR |  |  | 1 x w roku | 2 | 0 | 0 | 0 | 1 |  | 0 |  | 0 | 0 | 0 |  | 1 | 0 |  | 0 | 0 | 0
13 | 0 | 0 | 0 | 0 | 0 | 0 | 0 | 0 | 0 | 0 | 0 | 0 |  | 0 |  | 0 |  | 0 |  | 25 | 0 |  | 0 |  | 0
14 | 1 | Trzebnica | Aparat do znieczulenia z monitorem | WatoEX-65 Mindray | ER-61003807, DA-1A102207, ER18000025 | 2015,2011,2011 | 1 x w roku | 2 | MINDRAY | 0 | 11.02.2017, 28.06.2017, 12.10.2017 | 3 |  | 0 |  | 0 | 0 | 0 |  | 1 | 0 |  | 0 | 0 | 0
14 | 2 | wydzielony | wydzielony | wydzielony |  |  | 0 | 0 | 0 | 0 | 0 | 0 |  | 0 |  | 0 | #DIV/0! | 0 |  | 1 | 0 |  | 0 | #DIV/0! | 0
14 | 3 | Trzebnica | Aparat do znieczulenia | EXCEL 210 SE/7900 | 210SE/7900 | 1994 | 1 x w roku | 2 | DATEX OHMEDA | 0 | 29.02.2017 | 1 |  | 0 |  | 0 | 0 | 0 |  | 1 | 0 |  | 0 | 0 | 0
14 | 4 | Trzebnica | Aparat do znieczulenia | SATURN EVO-Color Medec | 09/16829 | 2009 | 1 x w roku | 2 | MEDEC | 0 | 10.09.2017 | 1 |  | 0 |  | 0 | 0 | 0 |  | 1 | 0 |  | 0 | 0 | 0
14 | 5 | wydzielony | wydzielony | wydzielony |  |  | 0 | 0 | 0 | 0 | 0 | 0 |  | 0 |  | 0 | #DIV/0! | 0 |  | 1 | 0 |  | 0 | #DIV/0! | 0
14 | 6 | wydzielony | Wydzielony | Wydzielony |  |  | 0 | 0 | 0 | 0 | 0 | 0 |  | 0 |  | 0 | #DIV/0! | 0 |  | 1 | 0 |  | 0 | #DIV/0! | 0
14 | 0 | 0 | 0 | 0 | 0 | 0 | 0 | 0 | 0 | 0 | 0 | 0 |  | 0 |  | 0 |  | 0 |  | 6 | 0 |  | 0 |  | 0
15 | 1 | Trzebnica | Aparat do EKG 2+1+1 | Ascard Mr Blue | 330,171,0395 160/08/al. | 2008.201 | 1 x w roku | 2 | Aspel | T-8-AI-040, T-8-EK-005 | 2szt. 04.2018, 08.2017 | 4 |  | 0 |  | 0 | 0 | 0 |  | 1 | 0 |  | 0 | 0 | 0
15 | 2 | Trzebnica | Aparat do EKG 2+1 | AsCARD B5 Eco Mr Green | 26785 | 2005 | 1 x w roku | 2 | Aspel | W-6-42-0040 | 18.04.2018 | 1 |  | 0 |  | 0 | 0 | 0 |  | 1 | 0 |  | 0 | 0 | 0
15 | 3 | Trzebnica | Aparat do EKG 2+1 | AsCARD Mr. Grey 7 | 580 | 2014 | 1 x w roku | 2 | Aspel | T-8-EK-011 | 08.2017 | 1 |  | 0 |  | 0 | 0 | 0 |  | 1 | 0 |  | 0 | 0 | 0
15 | 4 | Trzebnica | Aparat EKG | Cardiovit AT-3/1 | CH6340 | 1992 | 1 x w roku | 2 | Schiller | 0 | 04.2017 | 1 |  | 0 |  | 0 | 0 | 0 |  | 1 | 0 |  | 0 | 0 | 0
15 | 5 | Trzebnica | Holter | DR 200 i DR 181 | 31525.3107 | 2016 | 1 x w roku | 2 | Nort East Monitoring Inc | 0 | 08.2017 | 2 |  | 0 |  | 0 | 0 | 0 |  | 1 | 0 |  | 0 | 0 | 0
15 | 6 | Trzebnica | Holter ciśnieniowy | CE-0482 Tonoport V | 101133856 | 2004 | 1 x w roku | 2 | MEDIZINYTECHNIK GmbH BERLIN | T-8-EK-012 | 07.2017 | 1 |  | 0 |  | 0 | 0 | 0 |  | 1 | 0 |  | 0 | 0 | 0
15 | 7 | Wołów | Aparat EKG | B-56 | Ascard B56 | 2001 | 1 x w roku | 2 | Aspel | Ascard B56 | 0 | 1 |  | 0 |  | 0 | 0 | 0 |  | 1 | 0 |  | 0 | 0 | 0
15 | 8 | Wołów | Aparat EKG | MR RED3 | 300 | 2013 | 1 x w roku | 2 | Aspel | 300 | 0 | 1 |  | 0 |  | 0 | 0 | 0 |  | 1 | 0 |  | 0 | 0 | 0
15 | 9 | Wołów | Aparat EKG | M Trace | 1068 | 2011 | 1 x w roku | 2 | Medical | 1068 | 0 | 1 |  | 0 |  | 0 | 0 | 0 |  | 1 | 0 |  | 0 | 0 | 0
15 | 10 | Wołów | Aparat EKG | Mac 400 | SCT08020456PA | 2008 | 1 x w roku | 2 | 0 | SCT08020456PA | 0 | 1 |  | 0 |  | 0 | 0 | 0 |  | 1 | 0 |  | 0 | 0 | 0
15 | 11 | Wołów | Aparat Holter | TLC5000 | 02AC000520 | 2012 | 1 x w roku | 2 | Contec | 02AC000520 | 0 | 1 |  | 0 |  | 0 | 0 | 0 |  | 1 | 0 |  | 0 | 0 | 0
15 | 12 | Wołów | Aparat Holter Ciśnieniowy | ABPM 50 | 22AA000822 | 2012 | 1 x w roku | 2 | Contec | 22AA000822 | 0 | 1 |  | 0 |  | 0 | 0 | 0 |  | 1 | 0 |  | 0 | 0 | 0
15 | 13 | Wołów | Aparat EKG | Red 3 | Ascard Mr Red 3 Grey System /2508 | 2014 | 1 x w roku | 2 | Ascard | Ascard Mr Red 3 Grey System /2508 | 0 | 1 |  | 0 |  | 0 | 0 | 0 |  | 1 | 0 |  | 0 | 0 | 0
15 | 14 | Wołów | Aparat EKG | Red3 | Ascard Mr Red 3 Grey System , 0217 |  | 1 x w roku | 2 | Ascard | Ascard Mr Red 3 Grey System , 0217 | 0 | 1 |  | 0 |  | 0 | 0 | 0 |  | 1 | 0 |  | 0 | 0 | 0
15 | 15 | Wołów | Aparat EKG |  | ASPEL ASCARD A4, 659/99 | 1999 | 1 x w roku | 2 | 0 | ASPEL ASCARD A4, 659/99 | 0 | 1 |  | 0 |  | 0 | 0 | 0 |  | 1 | 0 |  | 0 | 0 | 0
15 | 16 | Wołów | Aparat EKG | ASCARD MR. GREY | 2508 | ASPEL 2014 | 1 x w roku | 2 | Aspel | 2508 | 0 | 1 |  | 0 |  | 0 | 0 | 0 |  | 1 | 0 |  | 0 | 0 | 0
15 | 17 | Wołów | Aparat EKG |  | brak |  | 1 x w roku | 2 | 0 | brak | 0 | 1 |  | 0 |  | 0 | 0 | 0 |  | 1 | 0 |  | 0 | 0 | 0
15 | 0 | 0 | 0 | 0 | 0 | 0 | 0 | 0 | 0 | 0 | 0 | 0 |  | 0 |  | 0 |  | 0 |  | 17 | 0 |  | 0 |  | 0
16 | 1 | Trzebnica | Aparat USG | 3000 eZano | 9100100908 | 1995 | 1 x w roku | 1 | eZONO | gw.do 01.2018 | 20.01.2018 | 1 |  | 0 |  | 0 | 0 | 0 |  | 1 | 0 |  | 0 | 0 | 0
16 | 2 | Trzebnica | Aparat USG | Valuson P-6 | 290518500 | 2015 | 1 x w roku | 1 | GE Ultrasound Korea | gw.do 01.2018 | 21.01.2018 | 1 |  | 0 |  | 0 | 0 | 0 |  | 1 | 0 |  | 0 | 0 | 0
16 | 3 | Trzebnica | Aparat USG | Aloka Alpha 6 | 20037372 | 2010 | 1 x w roku | 2 | ALOKA CO LTD | T-8-15-001 | 05.2018 | 1 |  | 0 |  | 0 | 0 | 0 |  | 1 | 0 |  | 0 | 0 | 0
16 | 4 | Trzebnica | Aparat USG mały przenośny szt 1 | Mindray DC-7 | MX-1C002933 | 2011 | 1 x w roku | 2 | MINDRAY BIO MEDICAL | T-8-UE-037 | 03.2018 | 1 |  | 0 |  | 0 | 0 | 0 |  | 1 | 0 |  | 0 | 0 | 0
16 | 5 | Trzebnica | Aparat USG | Megus Esaote | 2209 | 2002 | 1 x w roku | 2 | 0 | 0 | 03.2018 | 1 |  | 0 |  | 0 | 0 | 0 |  | 1 | 0 |  | 0 | 0 | 0
16 | 6 | Wołów | Aparat USG | DP-8800 PLUS | ML760454/07 | 2007 | 1 x w roku | 2 | Hamburg Germany | ML760454/07 | 0 | 1 |  | 0 |  | 0 | 0 | 0 |  | 1 | 0 |  | 0 | 0 | 0
16 | 7 | Wołów | Aparat USG | DC6 Midray | 11A89100513 | 2008 | 1 x w roku | 2 | Midray | 11A89100513 | 0 | 1 |  | 0 |  | 0 | 0 | 0 |  | 1 | 0 |  | 0 | 0 | 0
16 | 8 | Wołów | Aparat USG | DC 6 | MINDRAY DC-6 / NA86100743 | 2008 | 1 x w roku | 2 | Midray | MINDRAY DC-6 / NA86100743 | 0 | 1 |  | 0 |  | 0 | 0 | 0 |  | 1 | 0 |  | 0 | 0 | 0
16 | 0 | 0 | 0 | 0 | 0 | 0 | 0 | 0 | 0 | 0 | 0 | 0 |  | 0 |  | 0 |  | 0 |  | 8 | 0 |  | 0 |  | 0
17 | 1 | Trzebnica | Oftalmoskop z ładowarką | 2201-Heine | I/9047 | 1999 | 1 x w roku | 2 | GERMANE HEINE | 0 | 11-2017 | 1 |  | 0 |  | 0 | 0 | 0 |  | 1 | 0 |  | 0 | 0 | 0
17 | 2 | Wołów | Tablica okulistyczna |  |  | 2003 | 1 x w roku | 2 | 0 | 0 | 0 | 1 |  | 0 |  | 0 | 0 | 0 |  | 1 | 0 |  | 0 | 0 | 0
17 | 3 | Wołów | GONIOSKOP | Brak | 10008.52002 | 1989 | 1 x w roku | 2 | Bd | 10008.52002 | 0 | 1 |  | 0 |  | 0 | 0 | 0 |  | 1 | 0 |  | 0 | 0 | 0
17 | 4 | Wołów | TONOMETR IMPRESYJNY | Brak | 8980 | 1990 | 1 x w roku | 2 | RIESTER | 8980 | 0 | 1 |  | 0 |  | 0 | 0 | 0 |  | 1 | 0 |  | 0 | 0 | 0
17 | 5 | Wołów | TABLICA DO OCENY OSTROŚCI WZROKU | Brak | brak | 2003 | 1 x w roku | 2 | Polska | brak | 0 | 1 |  | 0 |  | 0 | 0 | 0 |  | 1 | 0 |  | 0 | 0 | 0
17 | 6 | Wołów | AUTO REFRAKTOMETR | typ 5500 | 63173 | 2000 | 1 x w roku | 2 | Nicon | 63173 | 0 | 1 |  | 0 |  | 0 | 0 | 0 |  | 1 | 0 |  | 0 | 0 | 0
17 | 7 | Wołów | PERYMETR OKULISTYCZNY | PTS900 | 225 | 2003 | 1 x w roku | 2 | Optopol | 225 | 0 | 1 |  | 0 |  | 0 | 0 | 0 |  | 1 | 0 |  | 0 | 0 | 0
17 | 8 | Wołów | Oftalmoskop | HS-OP10 | Brak | Brak | 1 x w roku | 2 | Chiny Medmes | Brak | 0 | 1 |  | 0 |  | 0 | 0 | 0 |  | 1 | 0 |  | 0 | 0 | 0
17 | 9 | Wołów | Oftalmoskop | HS-OP10 |  | Brak | 1 x w roku | 2 | Medmes | 0 | 0 | 1 |  | 0 |  | 0 | 0 | 0 |  | 1 | 0 |  | 0 | 0 | 0
17 | 10 | Wołów | Tonometr | Aplanacyjny | 2070391 | 1993 | 1 x w roku | 2 | OKULUS | 2070391 | 0 | 1 |  | 0 |  | 0 | 0 | 0 |  | 1 | 0 |  | 0 | 0 | 0
17 | 11 | Wołów | Perymetr kinetyczny PTS 900 | PTS 900 | 82 | 2008 | 1 x w roku | 2 | Optopol | 82 | 0 | 1 |  | 0 |  | 0 | 0 | 0 |  | 1 | 0 |  | 0 | 0 | 0
17 | 12 | Wołów | Tonometr | schorz impresyjny | 8588 | 1993 | 1 x w roku | 2 | Schotz | 8588 | 0 | 1 |  | 0 |  | 0 | 0 | 0 |  | 1 | 0 |  | 0 | 0 | 0
17 | 13 | Wołów | Keratometr ręczny | JAVAL - JENA | 160 | 1993 | 1 x w roku | 2 | Zeiss | 160 | 0 | 1 |  | 0 |  | 0 | 0 | 0 |  | 1 | 0 |  | 0 | 0 | 0
17 | 14 | Wołów | Oftalmoskop | Brak | 332053 | 2003 | 1 x w roku | 2 | KEELER | 332053 | 0 | 1 |  | 0 |  | 0 | 0 | 0 |  | 1 | 0 |  | 0 | 0 | 0
17 | 15 | Wołów | Oftalmoskop | bezpośredni | 19415 | 1993 | 1 x w roku | 2 | Zeiss | 19415 | 0 | 1 |  | 0 |  | 0 | 0 | 0 |  | 1 | 0 |  | 0 | 0 | 0
17 | 16 | Wołów | Zestaw do iniekcji podspojówkowych i okołogałkowych |  |  | 2008 | 1 x w roku | 2 | 0 | 0 | 0 | 1 |  | 0 |  | 0 | 0 | 0 |  | 1 | 0 |  | 0 | 0 | 0
17 | 0 | 0 | 0 | 0 | 0 | 0 | 0 | 0 | 0 | 0 | 0 | 0 |  | 0 |  | 0 |  | 0 |  | 16 | 0 |  | 0 |  | 0
18 | 1 | Trzebnica | Urządzenie do monitorowania oddechu | Babysense | SN66904051, SN66903053 | 2006 | 1 x w roku | 2 | 0 | 0 | 08-2016 | 2 |  | 0 |  | 0 | 0 | 0 |  | 1 | 0 |  | 0 | 0 | 0
18 | 2 | Trzebnica | Urządzenie do monitorowania bezdechu | Baby Sense II | 66903052, 66903050 |  | 1 x w roku | 2 | 0 | 0 | 12-05-2018 | 2 |  | 0 |  | 0 | 0 | 0 |  | 1 | 0 |  | 0 | 0 | 0
18 | 3 | Trzebnica | Materacyk bezdechu | BM-2 Jablotron | 8362, 13772 | 2013 | 1 x w roku | 2 | Jablotron | 0 | 07-2017 | 2 |  | 0 |  | 0 | 0 | 0 |  | 1 | 0 |  | 0 | 0 | 0
18 | 0 | 0 | 0 | 0 | 0 | 0 | 0 | 0 | 0 | 0 | 0 | 0 |  | 0 |  | 0 |  | 0 |  | 3 | 0 |  | 0 |  | 0
19 | 1 | Trzebnica | Bronchofiberoskop | Karl-Storz | IKS-11-001 BN4 | 2009 | 1 x w roku | 2 | KARL-STORZ | 0 | 6.09.2017 | 1 |  | 0 |  | 0 | 0 | 0 |  | 1 | 0 |  | 0 | 0 | 0
19 | 2 | Trzebnica | Bronchofiberoskop sztywny-endoskop intubacyjny | Endoskop intubacyjny Bonfils 10331B1 | 1616093 | 2011 | 1 x w roku | 2 | STORZ | T8-UE-006 | 03.2017 | 1 |  | 0 |  | 0 | 0 | 0 |  | 1 | 0 |  | 0 | 0 | 0
19 | 3 | Trzebnica | Bronchofiberoskop ze źródłem światła | Fiberoskop intubacyjny typ 11302BD2 | 2111460 | 2011 | 1 x w roku | 2 | STORZ | T-8-UE-005 | 03.2017 | 1 |  | 0 |  | 0 | 0 | 0 |  | 1 | 0 |  | 0 | 0 | 0
19 | 0 | 0 | 0 | 0 | 0 | 0 | 0 | 0 | 0 | 0 | 0 | 0 |  | 0 |  | 0 |  | 0 |  | 3 | 0 |  | 0 |  | 0
20 | 1 | Trzebnica | Parownik do Sevofluranu | Tec 7 | BEJN030095 | 2009 | 2 x w roku | 4 | DATEX | 0 | 26.05.2018 | 1 |  | 0 |  | 0 | 0 | 0 |  | 1 | 0 |  | 0 | 0 | 0
20 | 2 | wydzielony | wydzielony | wydzielony |  |  | 0 | 0 | 0 | 0 | 0 | 0 |  | 0 |  | 0 | #DIV/0! | 0 |  | 1 | 0 |  | 0 | #DIV/0! | 0
20 | 3 | wydzielony | wydzielony | wydzielony |  |  | 0 | 0 | 0 | 0 | 0 | 0 |  | 0 |  | 0 | #DIV/0! | 0 |  | 1 | 0 |  | 0 | #DIV/0! | 0
20 | 4 | Trzebnica | Parownik do Sevofluran | Delta | D07100311,D01150390 | 2011.2015 | 2 x w roku | 4 | PENLON | 0 | 9.05.2017 | 2 |  | 0 |  | 0 | 0 | 0 |  | 1 | 0 |  | 0 | 0 | 0
20 | 0 | 0 | 0 | 0 | 0 | 0 | 0 | 0 | 0 | 0 | 0 | 0 |  | 0 |  | 0 |  | 0 |  | 4 | 0 |  | 0 |  | 0
21 | 1 | wydzielony | Wydzielony | Wydzielony |  |  | 0 | 0 | 0 | 0 | 0 | 0 |  | 0 |  | 0 | #DIV/0! | 0 |  | 1 | 0 |  | 0 | #DIV/0! | 0
21 | 2 | Trzebnica | Defibrylator | Cardio Aid MC | 1284774 | 1999 | 1 x w roku | 2 | MEDICOTEKNIK DENMARK | T-8-CO 001 | 18.04.2018 | 1 |  | 0 |  | 0 | 0 | 0 |  | 1 | 0 |  | 0 | 0 | 0
21 | 3 | Trzebnica | Defibrylator | Cardio-Aid3,2 | 12085846, 1200858 | 1999 | 1 x w roku | 2 | Medico-Technik Dania | T-8-CO-002, T-8-CO-003 | 18 07 2017, | 2 |  | 0 |  | 0 | 0 | 0 |  | 1 | 0 |  | 0 | 0 | 0
21 | 4 | Trzebnica | Defibrylator | Cardio-Aid3,2 | 12885847 | 1999 | 1 x w roku | 2 | Medico-Technik Dania | T-8-CO-004 | 28.06.2017 | 1 |  | 0 |  | 0 | 0 | 0 |  | 1 | 0 |  | 0 | 0 | 0
21 | 5 | Trzebnica | Defibrylator | DMS 730 Cardio-Aid | 10532617 | 1992 | 1 x w roku | 2 | 0 | 0 | 10.2017 | 1 |  | 0 |  | 0 | 0 | 0 |  | 1 | 0 |  | 0 | 0 | 0
21 | 6 | Trzebnica | Defibrylator | Cardio-Aid3,2 | 7126403, 7126355 | 2007 | 1 x w roku | 2 | INNIMED MEDICAL | 0 | 1.06.2017.. | 2 |  | 0 |  | 0 | 0 | 0 |  | 1 | 0 |  | 0 | 0 | 0
21 | 7 | Trzebnica | Defibrylator | BeneHartD6 | DG-18004012,DG-18004011 | 2011 | 1 x w roku | 2 | MINDRAY | T-8-UE-024, T-8-UE-025 | 04.2017 | 2 |  | 0 |  | 0 | 0 | 0 |  | 1 | 0 |  | 0 | 0 | 0
21 | 8 | Trzebnica | Defibrylator półautomat | AED Plus | X111515862 | 2011 | 1 x w roku | 2 | ZOLL | T-8-UE-027 | 18.04.2018 | 1 |  | 0 |  | 0 | 0 | 0 |  | 1 | 0 |  | 0 | 0 | 0
21 | 9 | wydzielony | Wydzielony | Wydzielony |  |  | 0 | 0 | 0 | 0 | 0 | 0 |  | 0 |  | 0 | #DIV/0! | 0 |  | 1 | 0 |  | 0 | #DIV/0! | 0
21 | 10 | wydzielony | Wydzielony | Wydzielony |  |  | 0 | 0 | 0 | 0 | 0 | 0 |  | 0 |  | 0 | #DIV/0! | 0 |  | 1 | 0 |  | 0 | #DIV/0! | 0
21 | 11 | Wołów | Defibrylator | Code Master XL | 1723A |  | 1 x w roku | 2 | 0 | 1723A | 0 | 1 |  | 0 |  | 0 | 0 | 0 |  | 1 | 0 |  | 0 | 0 | 0
21 | 12 | wydzielony | Wydzielony | Wydzielony |  |  | 0 | 0 | 0 | 0 | 0 | 0 |  | 0 |  | 0 | #DIV/0! | 0 |  | 1 | 0 |  | 0 | #DIV/0! | 0
21 | 13 | wydzielony | Wydzielony | Wydzielony |  |  | 0 | 0 | 0 | 0 | 0 | 0 |  | 0 |  | 0 | #DIV/0! | 0 |  | 1 | 0 |  | 0 | #DIV/0! | 0
21 | 0 | 0 | 0 | 0 | 0 | 0 | 0 | 0 | 0 | 0 | 0 | 0 |  | 0 |  | 0 |  | 0 |  | 13 | 0 |  | 0 |  | 0
22 | 1 | Trzebnica | Respirator | Bennett 740 | 3501982460 | 2000 | 1 x w roku | 2 | PURITAN BENNETT | 0 | 5.02.2017 | 1 |  | 0 |  | 0 | 0 | 0 |  | 1 | 0 |  | 0 | 0 | 0
22 | 2 | Trzebnica | Respirator | Raphael | 02-157110 | 2003 | 1 x w roku | 2 | HAMILTON | 0 | 22.09.2017 | 1 |  | 0 |  | 0 | 0 | 0 |  | 1 | 0 |  | 0 | 0 | 0
22 | 3 | Trzebnica | Respirator | Bird 8400ST | KHH01103 | 1997 | 1 x w roku | 2 | DUTCHMED | 0 | 10.12.2016. | 1 |  | 0 |  | 0 | 0 | 0 |  | 1 | 0 |  | 0 | 0 | 0
22 | 4 | Trzebnica | Respirator | Inspiration | SN2005W030370,SN2005W030367 | 2005 | 1 x w roku | 2 | EVENT MEDICAL | 0 | 27.06.2017 | 2 |  | 0 |  | 0 | 0 | 0 |  | 1 | 0 |  | 0 | 0 | 0
22 | 5 | Trzebnica | Respirator | Medumat standard | 2704 | 2006 | 1 x w roku | 2 | Weinmann | 0 | 24.02.2018 | 1 |  | 0 |  | 0 | 0 | 0 |  | 1 | 0 |  | 0 | 0 | 0
22 | 6 | Trzebnica | Respirator | Medumat Elektronic WEINMANN | 2338 | 2007 | 1 x w roku | 2 | Weinmanm | 0 | 24.02.2018 | 1 |  | 0 |  | 0 | 0 | 0 |  | 1 | 0 |  | 0 | 0 | 0
22 | 7 | wydzielony | wydzielony | wydzielony |  |  | 0 | 0 | 0 | 0 | 0 | 0 |  | 0 |  | 0 | #DIV/0! | 0 |  | 1 | 0 |  | 0 | #DIV/0! | 0
22 | 8 | wydzielony | wydzielony | wydzielony |  |  | 0 | 0 | 0 | 0 | 0 | 0 |  | 0 |  | 0 | #DIV/0! | 0 |  | 1 | 0 |  | 0 | #DIV/0! | 0
22 | 9 | Trzebnica | Respirator noworodkowy | Servo Infant | 73019, 73020 | 2013 | 1 x w roku | 2 | Maquet Critical Care | 0 | 02-2018 | 2 |  | 0 |  | 0 | 0 | 0 |  | 1 | 0 |  | 0 | 0 | 0
22 | 10 | Trzebnica | Respirator HFIV | Paravent Pate | 11/004 | 2011 | 1 x w roku | 2 | 0 | 0 | 0 | 1 |  | 0 |  | 0 | 0 | 0 |  | 1 | 0 |  | 0 | 0 | 0
22 | 11 | Wołów | Respirator | Vitalog AG30 | 153 | 1997 | 1 x w roku | 2 | Farum | 153 | 0 | 1 |  | 0 |  | 0 | 0 | 0 |  | 1 | 0 |  | 0 | 0 | 0
22 | 12 | Wołów | Respirator | Bitalog AG30 | 46 | 1990 | 1 x w roku | 2 | Farum | 46 | 0 | 1 |  | 0 |  | 0 | 0 | 0 |  | 1 | 0 |  | 0 | 0 | 0
22 | 13 | Wołów | Respirator | Hamilton Medical | 1337 |  | 1 x w roku | 2 | 0 | 1337 | 0 | 1 |  | 0 |  | 0 | 0 | 0 |  | 1 | 0 |  | 0 | 0 | 0
22 | 14 | Wołów | Respirator | SABRE TRANS VEN | PT15016 |  | 1 x w roku | 2 | 0 | PT15016 | 0 | 1 |  | 0 |  | 0 | 0 | 0 |  | 1 | 0 |  | 0 | 0 | 0
22 | 0 | 0 | 0 | 0 | 0 | 0 | 0 | 0 | 0 | 0 | 0 | 0 |  | 0 |  | 0 |  | 0 |  | 14 | 0 |  | 0 |  | 0
23 | 1 | Trzebnica | Kardiotokograf | Avalon MF 20 | DE530070038, DE53005358,DE53007094 | 2006 | 1 x w roku | 2 | PHILIPS | 0 | 18/.04.2018 | 3 |  | 0 |  | 0 | 0 | 0 |  | 1 | 0 |  | 0 | 0 | 0
23 | 2 | Trzebnica | Kardiotokograf | HP Viridia 50 A | ,3816G15358 | 1998 | 1 x w roku | 2 | H.P | 0 | 18.04.2018 | 1 |  | 0 |  | 0 | 0 | 0 |  | 1 | 0 |  | 0 | 0 | 0
23 | 3 | Trzebnica | Kardiostymulator zewnętrzny | MIP – 801 | 537 | 1999 | 1 x w roku | 2 | ITAM | 0 | 31.08.2017 | 1 |  | 0 |  | 0 | 0 | 0 |  | 1 | 0 |  | 0 | 0 | 0
23 | 4 | Wołów | Kardiotokograf | BFM 10 |  |  | 1 x w roku | 2 | 0 | 0 | 0 | 1 |  | 0 |  | 0 | 0 | 0 |  | 1 | 0 |  | 0 | 0 | 0
23 | 5 | Wołów | Kardiotokograf | Virida Series 50A |  |  | 1 x w roku | 2 | 0 | 0 | 0 | 1 |  | 0 |  | 0 | 0 | 0 |  | 1 | 0 |  | 0 | 0 | 0
23 | 6 | Wołów | DETEKTOR TĘTNA PŁODU | MPA10 | 905 | 1985 | 1 x w roku | 2 | Polska | 905 | 28.09.2017 | 1 |  | 0 |  | 0 | 0 | 0 |  | 1 | 0 |  | 0 | 0 | 0
23 | 7 | Wołów | Detektor Tętna Płodu | 300 UDT | 1429 | 1998 | 1 x w roku | 2 | Puławy | 1429 | 0 | 1 |  | 0 |  | 0 | 0 | 0 |  | 1 | 0 |  | 0 | 0 | 0
23 | 8 | wydzielony | Wydzielony | Wydzielony |  |  | 0 | 0 | 0 | 0 | 0 | 0 |  | 0 |  | 0 | #DIV/0! | 0 |  | 1 | 0 |  | 0 | #DIV/0! | 0
23 | 9 | wydzielony | Wydzielony | Wydzielony |  |  | 0 | 0 | 0 | 0 | 0 | 0 |  | 0 |  | 0 | #DIV/0! | 0 |  | 1 | 0 |  | 0 | #DIV/0! | 0
23 | 10 | wydzielony | Wydzielony | Wydzielony |  |  | 0 | 0 | 0 | 0 | 0 | 0 |  | 0 |  | 0 | #DIV/0! | 0 |  | 1 | 0 |  | 0 | #DIV/0! | 0
23 | 0 | 0 | 0 | 0 | 0 | 0 | 0 | 0 | 0 | 0 | 0 | 0 |  | 0 |  | 0 |  | 0 |  | 10 | 0 |  | 0 |  | 0
24 | 1 | Trzebnica | Piła tarczowa do gipsu | ChM | 404, brak | 2006 | 1 x w roku | 2 | Chm | 0 | 10.04.2018 | 2 |  | 0 |  | 0 | 0 | 0 |  | 1 | 0 |  | 0 | 0 | 0
24 | 2 | Trzebnica | Piła elektryczna do gipsu | Aeskulap Oscillaut | 783048,709110,740020 | 2010 | 1 x w roku | 2 | Aesculap | 0 | 10.04.2018 | 3 |  | 0 |  | 0 | 0 | 0 |  | 1 | 0 |  | 0 | 0 | 0
24 | 3 | Wołów | Piła do gipsu | G-6 200-05 | G-6 200-05 Nr 763089 | 1992 | 1 x w roku | 2 | 0 | Nr 763089 | 0 | 1 |  | 0 |  | 0 | 0 | 0 |  | 1 | 0 |  | 0 | 0 | 0
24 | 4 | Wołów | PIŁA DO GIPSU | 04-285 | ( 251/93 |  | 1 x w roku | 2 | 0 | ( 251/93 | 0 | 1 |  | 0 |  | 0 | 0 | 0 |  | 1 | 0 |  | 0 | 0 | 0
24 | 0 | 0 | 0 | 0 | 0 | 0 | 0 | 0 | 0 | 0 | 0 | 0 |  | 0 |  | 0 |  | 0 |  | 4 | 0 |  | 0 |  | 0
25 | 1 | Wołów | LANCETRON | GT300 | 84442 | 1984 | 1 x w roku | 2 | Famed | 84442 | 0 | 1 |  | 0 |  | 0 | 0 | 0 |  | 1 | 0 |  | 0 | 0 | 0
25 | 2 | Wołów | LANCETRON | GT300 | 89427 | 1989 | 1 x w roku | 2 | Famed | 89427 | 0 | 1 |  | 0 |  | 0 | 0 | 0 |  | 1 | 0 |  | 0 | 0 | 0
25 | 0 | 0 | 0 | 0 | 0 | 0 | 0 | 0 | 0 | 0 | 0 | 0 |  | 0 |  | 0 |  | 0 |  | 2 | 0 |  | 0 |  | 0
26 | 1 | Trzebnica | Magnetronic | MF-10 | 1583 | 1998 | 1 x w roku | 2 | EIE ELEKTRONIKA I eLEKTROMEDYCYNA | 0 | 09.02.2018 | 1 |  | 0 |  | 0 | 0 | 0 |  | 1 | 0 |  | 0 | 0 | 0
26 | 2 | Trzebnica | Interdynamic | IDE-4C | 1454 | 1998 | 1 x w roku | 2 | ELEKTRONIKA I ELEKTROMEDYCYNA | 0 | 09.02.2018 | 1 |  | 0 |  | 0 | 0 | 0 |  | 1 | 0 |  | 0 | 0 | 0
26 | 3 | Trzebnica | Aparat do jonoforezy | Gosia | BRAK | 2000 | 1 x na 2 lata | 1 | 0 | 0 | 03-09-2015 | 1 |  | 0 |  | 0 | 0 | 0 |  | 1 | 0 |  | 0 | 0 | 0
26 | 4 | Trzebnica | Sonoter Plus |  | SP-33/01/10 | 2010 | 1 x w roku | 2 | 0 | 0 | 09.02.2018 | 1 |  | 0 |  | 0 | 0 | 0 |  | 1 | 0 |  | 0 | 0 | 0
26 | 5 | Trzebnica | Qlight 200 |  | 100040 | 2010 | 1 x w roku | 2 | TANTUM IPRTER Q PRODUCTS AG | 0 | 09.02.2018 | 1 |  | 0 |  | 0 | 0 | 0 |  | 1 | 0 |  | 0 | 0 | 0
26 | 6 | Trzebnica | Sonicator | 740 | 110XUB2255 | 2010 | 1 x w roku | 2 | METTLER ELECTRONICS CORP | 0 | 09.02.2018 | 1 |  | 0 |  | 0 | 0 | 0 |  | 1 | 0 |  | 0 | 0 | 0
26 | 7 | Trzebnica | DL 1200 | Lymhatron boa | 1000199 | 2010 | 1 x w roku | 2 | DAESUNG | 0 | 09.02.2018 | 1 |  | 0 |  | 0 | 0 | 0 |  | 1 | 0 |  | 0 | 0 | 0
26 | 8 | Trzebnica | Invacmod | Meden | 0033/2010 , 0032/2010 | 2010 | 1 x w roku | 2 | MEDEN | 0 | 09.02.2018 | 2 |  | 0 |  | 0 | 0 | 0 |  | 1 | 0 |  | 0 | 0 | 0
26 | 9 | Trzebnica | Magnetronic | MF-10 | 1583 | 1998 | 1 x w roku | 2 | EIE ELEKTRONIKA I eLEKTROMEDYCYNA | 0 | 09.02.2018 | 1 |  | 0 |  | 0 | 0 | 0 |  | 1 | 0 |  | 0 | 0 | 0
26 | 10 | Trzebnica | Sonoter Plus |  | SP-33/01/10 | 2010 | 1 x w roku | 2 | 0 | 0 | 09.02.2018 | 1 |  | 0 |  | 0 | 0 | 0 |  | 1 | 0 |  | 0 | 0 | 0
26 | 11 | Trzebnica | Urządzenie do elektroterapii | STIM D-25 | D-25027,D-25028,D-25029 | 1998 | 1 x w roku | 2 | MARP | 0 | 09.02.2018 | 3 |  | 0 |  | 0 | 0 | 0 |  | 1 | 0 |  | 0 | 0 | 0
26 | 12 | Wołów | Aries | AMS | AMS - 24/01/09 | 2009 | 1 x w roku | 2 | Aries | AMS - 24/01/09 | 0 | 1 |  | 0 |  | 0 | 0 | 0 |  | 1 | 0 |  | 0 | 0 | 0
26 | 13 | Wołów | Aries | AMS | AMS-23/01/09 | 2009 | 1 x w roku | 2 | Aries | AMS-23/01/09 | 0 | 1 |  | 0 |  | 0 | 0 | 0 |  | 1 | 0 |  | 0 | 0 | 0
26 | 14 | Wołów | Duoter Plus | Plus DP | DP-05/10/11 | 2011 | 1 x w roku | 2 | 0 | DP-05/10/11 | 0 | 1 |  | 0 |  | 0 | 0 | 0 |  | 1 | 0 |  | 0 | 0 | 0
26 | 15 | Wołów | DUOTER |  | DP – 11/06/06 | 2006 | 1 x w roku | 2 | 0 | DP – 11/06/06 | 0 | 1 |  | 0 |  | 0 | 0 | 0 |  | 1 | 0 |  | 0 | 0 | 0
26 | 16 | Wołów | Aparat do terapii falami uderzeniowymi | Rosetta ESWT | 1405004 | 2014 | 1 x w roku | 2 | Rosetta | 1405004 | 0 | 1 |  | 0 |  | 0 | 0 | 0 |  | 1 | 0 |  | 0 | 0 | 0
26 | 17 | Wołów | Aparat do elektroterapii dwukanałowy | EVO | F7884 | 2013 | 1 x w roku | 2 | Emildue | F7884 | 0 | 1 |  | 0 |  | 0 | 0 | 0 |  | 1 | 0 |  | 0 | 0 | 0
26 | 0 | 0 | 0 | 0 | 0 | 0 | 0 | 0 | 0 | 0 | 0 | 0 |  | 0 |  | 0 |  | 0 |  | 17 | 0 |  | 0 |  | 0
27 | 1 | wydzielony | wydzielony | wydzielony |  |  | 0 | 0 | 0 | 0 | 0 | 0 |  | 0 |  | 0 | #DIV/0! | 0 |  | 1 | 0 |  | 0 | #DIV/0! | 0
27 | 2 | Trzebnica | Wirówka laboratoryjna | MPW 350 | T-8-003 | 1999 | 1 x w roku | 2 | OLIMPUS | T-8-WK-006 | 12.05.2018 | 1 |  | 0 |  | 0 | 0 | 0 |  | 1 | 0 |  | 0 | 0 | 0
27 | 3 | Trzebnica | Aparat do wczesnego wykrywania bakterii-inkubator | Bactec 9050 | NB6479 | 2009 | 1 x w roku | 2 | BECTON DICINSON | T-8-AB-001 | 12.05.2018 | 1 |  | 0 |  | 0 | 0 | 0 |  | 1 | 0 |  | 0 | 0 | 0
27 | 4 | Trzebnica | Cieplarka laboratoryjna | CL-135. | 1754, 1756, 1757, | 1999 | 1 x w roku | 2 | POL LTD | T-8-OO1, T-8-002, T-8-003 | 12.05.2018 | 3 |  | 0 |  | 0 | 0 | 0 |  | 1 | 0 |  | 0 | 0 | 0
27 | 5 | Trzebnica | Cieplarka laboratoryjna | .st+3 | SO3BF130502 | 2013 | 1 x w roku | 2 | PO-EKO | T-8-CA-007 | 12.05.2018 | 1 |  | 0 |  | 0 | 0 | 0 |  | 1 | 0 |  | 0 | 0 | 0
27 | 6 | Trzebnica | Mikroskop laboratoryjny | Nicon SE | 904416,906016, 906008, 906009, | 1999 | 1 x w roku | 2 | OLIMPUS | T-M-MI-001, -002, -003, -004 | 12.05.2018 | 4 |  | 0 |  | 0 | 0 | 0 |  | 1 | 0 |  | 0 | 0 | 0
27 | 7 | Trzebnica | Mikroskop laboratoryjny | PZO Biolar | 28731 | 1993 | 1 x w roku | 2 | PZO WARSZAWA | T-8-MI-006 | 12.05.2018 | 1 |  | 0 |  | 0 | 0 | 0 |  | 1 | 0 |  | 0 | 0 | 0
27 | 8 | Trzebnica | Łaźnia wodna do osocza | Conbest LW 502 | 33310 | 2009 | 1 x w roku | 2 | CONBEST | 0 | 12.05.2018 | 1 |  | 0 |  | 0 | 0 | 0 |  | 1 | 0 |  | 0 | 0 | 0
27 | 9 | Trzebnica | Witryna chłodnicza | UKS 2602 | 999304503 | 2007 | 1 x w roku | 2 | Libherr | W-6-32-0077 | 12.05.2018 | 1 |  | 0 |  | 0 | 0 | 0 |  | 1 | 0 |  | 0 | 0 | 0
27 | 10 | Trzebnica | Chłodziarko-zamrażarka | KEKGS33CB | 33310 | 2009 | 1 x w roku | 2 | Bosch | 0 | 12.05.2018 | 1 |  | 0 |  | 0 | 0 | 0 |  | 1 | 0 |  | 0 | 0 | 0
27 | 11 | Trzebnica | Chłodziarka | RE127W | 991126003194 | 2009 | 1 x w roku | 2 | Wirpool | 0 | 12.05.2018 | 1 |  | 0 |  | 0 | 0 | 0 |  | 1 | 0 |  | 0 | 0 | 0
27 | 12 | Trzebnica | Komora laminarna | KL-2 | 2117 | 1998 | 1x na18 m-cy | 1 | Polon Poznań | 0 | X 2017 | 1 |  | 0 |  | 0 | 0 | 0 |  | 1 | 0 |  | 0 | 0 | 0
27 | 13 | Trzebnica | Łaźnia wodna do osocza | Conbest LW 502 | 33310 | 2009 | 1 x w roku | 2 | CONBEST | 0 | 12.05.2018 | 1 |  | 0 |  | 0 | 0 | 0 |  | 1 | 0 |  | 0 | 0 | 0
27 | 14 | Trzebnica | Cieplarka | Cln-32eco,EL-60,TK-2 | 32-EA12007 | 2002 | 1 x w roku | 2 | KOWALSKI POL-ECO | 0 | 18.05.2018 | 1 |  | 0 |  | 0 | 0 | 0 |  | 1 | 0 |  | 0 | 0 | 0
27 | 15 | Wołów | Mikroskop Laboratoryjny | 24S2-H (kapilaroskop) typ ALPHAPHOT-2 | 1113387 | 1989 | 1 x w roku | 2 | Nicon | 1113387 | 0 | 1 |  | 0 |  | 0 | 0 | 0 |  | 1 | 0 |  | 0 | 0 | 0
27 | 16 | Wołów | Mikroskop Laboratoryjny | 24S2H typ Alphaphot2 | 1113387 | 1989 | 1 x w roku | 2 | Nicon | 1113387 | 0 | 1 |  | 0 |  | 0 | 0 | 0 |  | 1 | 0 |  | 0 | 0 | 0
27 | 17 | Wołów | Mikroskop Laboratoryjny | Biolar MB 300 | 26062 | 1989 | 1 x w roku | 2 | PZO Warszawa | 26062 | 0 | 1 |  | 0 |  | 0 | 0 | 0 |  | 1 | 0 |  | 0 | 0 | 0
27 | 18 | Wołów | Mikroskop Laboratoryjny | MBL3000 | 30662 | 2009 | 1 x w roku | 2 | Heine Niemcy | 30662 | 0 | 1 |  | 0 |  | 0 | 0 | 0 |  | 1 | 0 |  | 0 | 0 | 0
27 | 19 | wydzielony | wydzielony | wydzielony |  |  | 0 | 0 | 0 | 0 | 0 | 0 |  | 0 |  | 0 | #DIV/0! | 0 |  | 1 | 0 |  | 0 | #DIV/0! | 0
27 | 0 | 0 | 0 | 0 | 0 | 0 | 0 | 0 | 0 | 0 | 0 | 0 |  | 0 |  | 0 |  | 0 |  | 19 | 0 |  | 0 |  | 0
28 | 0 | Trzebnica | Destylator elektryczny | DEM 20 | 100/11 | 2011 | 1 x w roku | 2 | Polna Przemyśl | 0 | .10 2017 | 1 |  | 0 |  | 0 | 0 | 0 |  | 1 | 0 |  | 0 | 0 | 0
29 | 1 | Trzebnica | Stół operacyjny | OP.TISCH MARS 2.03 | 101147216 | 2010 | 1 x w roku | 2 | TRUMPH MEDIZIN | T-8-SO-009 | 10.2017 | 1 |  | 0 |  | 0 | 0 | 0 |  | 1 | 0 |  | 0 | 0 | 0
29 | 2 | Trzebnica | Stół operacyjny z wyposażeniem | SJ-21 | 1551, 1552 | 1992 | 1 x w roku | 2 | ZYWIEC | T-8-SO-003, T-8-SO-004 | 10.2017 | 2 |  | 0 |  | 0 | 0 | 0 |  | 1 | 0 |  | 0 | 0 | 0
29 | 3 | Trzebnica | Stół operacyjny | DIAMOND 60 BLK | 17010600-178620-11-A-000-49-N | 2011 | 1 x w roku | 2 | KLS MARTIN | T-8-SO-010 | 18.01.2018 | 1 |  | 0 |  | 0 | 0 | 0 |  | 1 | 0 |  | 0 | 0 | 0
29 | 4 | Trzebnica | Łóżko transport-obserw | MLC-3100 | 1619MLC1000001,1619MLC1000002,1619MLC1000003,1619MLC1000004 | 2011 | 1 x w roku | 2 | MUCA METALTIC | T-8-UE-008, -009, -010, -011 | 24.02.2018 | 4 |  | 0 |  | 0 | 0 | 0 |  | 1 | 0 |  | 0 | 0 | 0
29 | 5 | Trzebnica | Nosze do transportu chorych | Wózek do przewożenia chorych California ES711 X | 13577.1358 | 2011 | 1 x w roku | 2 | KONKRET | T-8-UE-016, T-8-UE-017 | do 30 od daty zawarcia umowy | 2 |  | 0 |  | 0 | 0 | 0 |  | 1 | 0 |  | 0 | 0 | 0
29 | 6 | Trzebnica | Stoły operacyjno-zabiegowe | FSZ-2 | 0212/062130/0008, 0212/062130/0009 | 2012 | 1 x w roku | 2 | FORMED Sp z.o.o Spk Żywiec | T-8-UE-035, T-8-UE-036 | 05.2018 | 2 |  | 0 |  | 0 | 0 | 0 |  | 1 | 0 |  | 0 | 0 | 0
29 | 7 | Trzebnica | Wózek do kąpieli pacjenta | TR-512 | 1206021 | 2011 | 1 x w roku | 2 | KENDROMED | 0 | do 30 od daty zawarcia umowy | 1 |  | 0 |  | 0 | 0 | 0 |  | 1 | 0 |  | 0 | 0 | 0
29 | 8 | Trzebnica | Stojak z miska podgrzewaną | Alvo | BRAK | 2011 | 1 x w roku | 2 | 0 | 0 | 0 | 1 |  | 0 |  | 0 | 0 | 0 |  | 1 | 0 |  | 0 | 0 | 0
29 | 9 | Trzebnica | Nosze transportowe chorych |  | BRAK | 1992 | 1 x w roku | 2 | 0 | 0 | 15.01.2017 | 4 |  | 0 |  | 0 | 0 | 0 |  | 1 | 0 |  | 0 | 0 | 0
29 | 10 | Wołów | FOTEL GINEKOLOGICZNY | FG01 | sn. 0011701019 | 2011 | 1 x w roku | 2 | STOLTER | sn. 0011701019 | 0 | 1 |  | 0 |  | 0 | 0 | 0 |  | 1 | 0 |  | 0 | 0 | 0
29 | 11 | Wołów | Fotel Laryngologiczny | SM-14 | 2467 | 1989 | 1 x w roku | 2 | Żywiec | 2467 | 0 | 1 |  | 0 |  | 0 | 0 | 0 |  | 1 | 0 |  | 0 | 0 | 0
29 | 12 | Wołów | Fotel Laryngologiczny | FT 04 | brak | 2011 | 1 x w roku | 2 | Polska | brak | 0 | 1 |  | 0 |  | 0 | 0 | 0 |  | 1 | 0 |  | 0 | 0 | 0
29 | 13 | Wołów | STÓŁ ZABIEGOWY | SJ21 | 195 | 1995 | 1 x w roku | 2 | Żywiec | 195 | 0 | 1 |  | 0 |  | 0 | 0 | 0 |  | 1 | 0 |  | 0 | 0 | 0
29 | 14 | Wołów | Łóżko intensywnej terapii | Medi Snova | 110101777 | 2011 | 1 x w roku | 2 | Sezame | 110101777 | 0 | 1 |  | 0 |  | 0 | 0 | 0 |  | 1 | 0 |  | 0 | 0 | 0
29 | 15 | Wołów | Łóżko zabiegowe | WL11.0 | NR1100/01032 |  | 1 x w roku | 2 | 0 | NR1100/01032 | 0 | 1 |  | 0 |  | 0 | 0 | 0 |  | 1 | 0 |  | 0 | 0 | 0
29 | 16 | Wołów | Wózek do transportu chorych | WP 01,0 | TYP WP-01,0 NR0199/00226 | 2000 | 1 x w roku | 2 | 0 | TYP WP-01,0 NR0199/00226 | 0 | 1 |  | 0 |  | 0 | 0 | 0 |  | 1 | 0 |  | 0 | 0 | 0
29 | 17 | Wołów | Łóżko intensywnej terapii |  | 100/01032 |  | 1 x w roku | 2 | 0 | 100/01032 | 0 | 1 |  | 0 |  | 0 | 0 | 0 |  | 1 | 0 |  | 0 | 0 | 0
29 | 18 | Wołów | Stół operacyjny | MERKUR |  |  | 1 x w roku | 2 | Merkur | 0 | 0 | 1 |  | 0 |  | 0 | 0 | 0 |  | 1 | 0 |  | 0 | 0 | 0
29 | 19 | Wołów | Stól operacyjny SJ 21 | SJ 21 | 269 | 1985 | 1 x w roku | 2 | 0 | 269 | 0 | 1 |  | 0 |  | 0 | 0 | 0 |  | 1 | 0 |  | 0 | 0 | 0
29 | 20 | Wołów | Łóżko porodowe | LM01.3 | ACP 124/2K/06 |  | 1 x w roku | 2 | 0 | ACP 124/2K/06 | 0 | 1 |  | 0 |  | 0 | 0 | 0 |  | 1 | 0 |  | 0 | 0 | 0
29 | 21 | Wołów | ŁÓŻKO REHABILITACYJNE |  | E00254 |  | 1 x w roku | 2 | 0 | E00254 | 0 | 1 |  | 0 |  | 0 | 0 | 0 |  | 1 | 0 |  | 0 | 0 | 0
29 | 22 | Wołów | ŁÓŻKO REHABILITACYJNE | LR01.1 | 1198/0063,1298/00088 |  | 1 x w roku | 2 | 0 | 1198/0063,1298/00088 | 0 | 1 |  | 0 |  | 0 | 0 | 0 |  | 1 | 0 |  | 0 | 0 | 0
29 | 23 | Wołów | WÓZEK INWALIDZKI |  | 708D/48,,, W1369593 | 2014 | 1 x w roku | 2 | 0 | 708D/48,,, W1369593 | 0 | 1 |  | 0 |  | 0 | 0 | 0 |  | 1 | 0 |  | 0 | 0 | 0
29 | 24 | Wołów | WÓZEK INWALIDZKI |  | 708D/48,,,W1369546 | 2014 | 1 x w roku | 2 | 0 | 708D/48,,,W1369546 | 0 | 1 |  | 0 |  | 0 | 0 | 0 |  | 1 | 0 |  | 0 | 0 | 0
29 | 25 | Wołów | Wózek do transportu chorych | WZ 03 | WZ-03, Stolter 172038,,,SN 041-1651199 | 2010 | 1 x w roku | 2 | Stoler | WZ-03, Stolter 172038,,,SN 041-1651199 | 0 | 1 |  | 0 |  | 0 | 0 | 0 |  | 1 | 0 |  | 0 | 0 | 0
29 | 26 | Wołów | ŁÓŻKO REHABILITACYJNE | SP E01 | SP-E01,, SP-E00253-2015 | 2015 | 1 x w roku | 2 | 0 | SP-E01,, SP-E00253-2015 | 0 | 1 |  | 0 |  | 0 | 0 | 0 |  | 1 | 0 |  | 0 | 0 | 0
29 | 27 | Wołów | FOTEL GINEKOLOGICZNY |  | BN/SCHMITZ | 2015 | 1 x w roku | 2 | Schmitz | BN/SCHMITZ | 0 | 1 |  | 0 |  | 0 | 0 | 0 |  | 1 | 0 |  | 0 | 0 | 0
29 | 28 | Wołów | WÓZEK DO TRANSPORTU CHORYCH |  | 0315/00285/2015 WP-09,0 | 2015 | 1 x w roku | 2 | FAMED | 0315/00285/2015 WP-09,0 | 0 | 1 |  | 0 |  | 0 | 0 | 0 |  | 1 | 0 |  | 0 | 0 | 0
29 | 29 | Wołów |  | Wp-01/0 | 1 | 2000 | 1 x w roku | 2 | 0 | 1 | 0 | 1 |  | 0 |  | 0 | 0 | 0 |  | 1 | 0 |  | 0 | 0 | 0
29 | 30 | Wołów | WÓZEK DO TRANSPORTU CHORYCH |  | 0315/00284/2015 WP-09,0 | 2015 | 1 x w roku | 2 | 0 | 0315/00284/2015 WP-09,0 | 0 | 1 |  | 0 |  | 0 | 0 | 0 |  | 1 | 0 |  | 0 | 0 | 0
29 | 31 | Wołów | OPRZYRZĄDOWANIE DO UNIERUCHOMIENIA I POZYCJONOWANIA PACJENTA NA STOLE TERAPEUTYCZNYM | brak | ZNYM |  | 1 x w roku | 2 | ZNYM | ZNYM | 0 | 1 |  | 0 |  | 0 | 0 | 0 |  | 1 | 0 |  | 0 | 0 | 0
29 | 0 | 0 | 0 | 0 | 0 | 0 | 0 | 0 | 0 | 0 | 0 | 0 |  | 0 |  | 0 |  | 0 |  | 31 | 0 |  | 0 |  | 0
30 | 1 | Trzebnica | Wiertarka chirurgiczna z wyposażeniem | Aesculap.GA148 | 4754 | 1992 | 1 x w roku | 2 | AESCULAP | T-8-WK-001 | 01.03.2018 | 1 |  | 0 |  | 0 | 0 | 0 |  | 1 | 0 |  | 0 | 0 | 0
30 | 2 | Trzebnica | Wiertarka chirurgiczna z wyposażeniem | Acculan | GA620D | 2003 | 1 x w roku | 2 | AESCULAP | T-8-WK-012 | do 30 dni od zawarcia umowy | 1 |  | 0 |  | 0 | 0 | 0 |  | 1 | 0 |  | 0 | 0 | 0
30 | 3 | Trzebnica | Wiertarka chirurgiczna | Medtronic | BRAK | 1993 | 1 x w roku | 2 | 0 | 0 | 0 | 1 |  | 0 |  | 0 | 0 | 0 |  | 1 | 0 |  | 0 | 0 | 0
30 | 4 | Trzebnica | Wiertarka do Mathev z wyposażeniem | Stryker | 727007403 | 2007 | 1 x w roku | 2 | STRYKER | T-8-WK-002 | 01.2017 Obecnie zepsuta | 1 |  | 0 |  | 0 | 0 | 0 |  | 1 | 0 |  | 0 | 0 | 0
30 | 5 | Trzebnica | Wiertarka chirurgiczna z wyposażeniem | De Soutter | HP225WFUK | 2012 | 1 x w roku | 2 | DE SOUTTER MEDICAL | T-8-WA-001 | do 30 dni od zawarcia umowy | 2 |  | 0 |  | 0 | 0 | 0 |  | 1 | 0 |  | 0 | 0 | 0
30 | 6 | Wołów | Wiertarka elektryczna | GA54 | 879077 |  | 1 x w roku | 2 | 0 | 879077 | 0 | 1 |  | 0 |  | 0 | 0 | 0 |  | 1 | 0 |  | 0 | 0 | 0
30 | 7 | Wołów | Wiertarka elektryczna | GA54 | 85958440 |  | 1 x w roku | 2 | 0 | 85958440 | 0 | 1 |  | 0 |  | 0 | 0 | 0 |  | 1 | 0 |  | 0 | 0 | 0
30 | 0 | 0 | 0 | 0 | 0 | 0 | 0 | 0 | 0 | 0 | 0 | 0 |  | 0 |  | 0 |  | 0 |  | 7 | 0 |  | 0 |  | 0
31 | 1 | Wołów | DERMATOSKOP | 3000 | D-00178.107 | 2008 | 1 x w roku | 2 | Heine | D-00178.107 | 0 | 1 |  | 0 |  | 0 | 0 | 0 |  | 1 | 0 |  | 0 | 0 | 0
31 | 2 | Wołów | Dermatoskop | Heine Mini 3000 | 196.964 | 2009 | 1 x w roku | 2 | Heine Niemcy | 196.964 | 0 | 1 |  | 0 |  | 0 | 0 | 0 |  | 1 | 0 |  | 0 | 0 | 0
31 | 0 | 0 | 0 | 0 | 0 | 0 | 0 | 0 | 0 | 0 | 0 | 0 |  | 0 |  | 0 |  | 0 |  | 2 | 0 |  | 0 |  | 0
32 | 1 | Trzebnica | LP-50 | LP-50 | SNLP1146 | 2010 | 1 x w roku | 2 | COSMOGAMMA EMILDUE | 0 | 09.02.2018 | 1 |  | 0 |  | 0 | 0 | 0 |  | 1 | 0 |  | 0 | 0 | 0
32 | 2 | Trzebnica | Laser | LP-1000 | L09469 | 2010 | 1 x w roku | 2 | COSMOGAMMA EMILDUE | 0 | 09.02.2018 | 1 |  | 0 |  | 0 | 0 | 0 |  | 1 | 0 |  | 0 | 0 | 0
32 | 3 | Trzebnica | Laser ze skanerem | Polaris 2 | PM2-39/09/10 | 2010 | 1 x w roku | 2 | ASTAR | 0 | 09.02.2018 | 1 |  | 0 |  | 0 | 0 | 0 |  | 1 | 0 |  | 0 | 0 | 0
32 | 4 | Trzebnica | Pulsatronic | ST-5D | 682 | 1998 | 1 x w roku | 2 | EIE ELEKTRONIKA I ELEKTROMEDYCYNA | 0 | 09.02.2018 | 1 |  | 0 |  | 0 | 0 | 0 |  | 1 | 0 |  | 0 | 0 | 0
32 | 5 | Trzebnica | Termo 500 | Meden-Inmed | 8929 | 2010 | 1 x w roku | 2 | 0 | 0 | 09,02.2018 | 1 |  | 0 |  | 0 | 0 | 0 |  | 1 | 0 |  | 0 | 0 | 0
32 | 6 | Wołów | Laser Polaris 2 | Polaris2 | 2pm-37/03/13 | 2013 | 1 x w roku | 2 | Polaris | 2pm-37/03/13 | 0 | 1 |  | 0 |  | 0 | 0 | 0 |  | 1 | 0 |  | 0 | 0 | 0
32 | 7 | Wołów | APARAT POLARIS 2 | Polaris 2 | BM2 – 25/04/09 | 2009 | 1 x w roku | 2 | 0 | BM2 – 25/04/09 | 0 | 1 |  | 0 |  | 0 | 0 | 0 |  | 1 | 0 |  | 0 | 0 | 0
32 | 8 | Wołów | Laser | CTL 1106 MX / CTL 1202S | 188/MX/96 | 2006 | 1 x w roku | 2 | 0 | 188/MX/96 | 0 | 1 |  | 0 |  | 0 | 0 | 0 |  | 1 | 0 |  | 0 | 0 | 0
32 | 9 | Wołów | Laser | CTL 1106 MX / CTL 1202S | 22/02S/97 |  | 1 x w roku | 2 | 0 | 22/02S/97 | 0 | 1 |  | 0 |  | 0 | 0 | 0 |  | 1 | 0 |  | 0 | 0 | 0
32 | 10 | Wołów | Laser |  | 05/T1/AN | 2013 | 1 x w roku | 2 | Astar | 05/T1/AN | 0 | 1 |  | 0 |  | 0 | 0 | 0 |  | 1 | 0 |  | 0 | 0 | 0
32 | 11 | Wołów | Magnetronik | MF 10 | 1756 |  | 1 x w roku | 2 | Astor | 1756 | 0 | 1 |  | 0 |  | 0 | 0 | 0 |  | 1 | 0 |  | 0 | 0 | 0
32 | 12 | Wołów | Magnetronik | MLT 20 Astor | MLT-20/10/12 | 2012 | 1 x w roku | 2 | Astor | MLT-20/10/12 | 0 | 1 |  | 0 |  | 0 | 0 | 0 |  | 1 | 0 |  | 0 | 0 | 0
32 | 13 | Wołów | MAGNETRONIK | MF10 | 359 |  | 1 x w roku | 2 | 0 | 359 | 0 | 1 |  | 0 |  | 0 | 0 | 0 |  | 1 | 0 |  | 0 | 0 | 0
32 | 14 | Wołów | Aparat do magnoterapii | BTL | 2392B01635 | 2016 | 1 x w roku | 2 | BTL Industries | 2392B01635 | 0 | 1 |  | 0 |  | 0 | 0 | 0 |  | 1 | 0 |  | 0 | 0 | 0
32 | 15 | Wołów | Magnetronik | MP | MP-19/01/AN | 2013 | 1 x w roku | 2 | Astar | MP-19/01/AN | 0 | 1 |  | 0 |  | 0 | 0 | 0 |  | 1 | 0 |  | 0 | 0 | 0
32 | 0 | 0 | 0 | 0 | 0 | 0 | 0 | 0 | 0 | 0 | 0 | 0 |  | 0 |  | 0 |  | 0 |  | 15 | 0 |  | 0 |  | 0
33 | 0 | Wołów | APARAT MCK | elektroniczny | 6304200 | 2006 | 1 x w roku | 2 | Tech Med | 6304200 | 0 | 1 |  | 0 |  | 0 | 0 | 0 |  | 1 | 0 |  | 0 | 0 | 0
34 | 1 | Trzebnica | Amnioskop | Bobo – OM | 10021000799 |  | 1 x w roku | 2 | 0 | 8-AP-002 | 28.09.2017 | 1 |  | 0 |  | 0 | 0 | 0 |  | 1 | 0 |  | 0 | 0 | 0
34 | 2 | Trzebnica | Histeroskop | Karl-Storz | S/NKH0358 | 2007 | 1 x w roku | 2 | karl- STORZ | 26331520 | 28.09.2017 | 1 |  | 0 |  | 0 | 0 | 0 |  | 1 | 0 |  | 0 | 0 | 0
34 | 3 | Trzebnica | Resektoskop | Medim | BRAK | 2007 | 1 x w roku | 2 | 0 | 0 | 0 | 1 |  | 0 |  | 0 | 0 | 0 |  | 1 | 0 |  | 0 | 0 | 0
34 | 4 | Trzebnica | Kolposkop | MI 24 U/K | 130 | 2008 | 1 x w roku | 2 | PZO Warszawa | T-8-KO-002 | 28.09.2017 | 1 |  | 0 |  | 0 | 0 | 0 |  | 1 | 0 |  | 0 | 0 | 0
34 | 5 | Wołów | KOLPOSKOP | KLP21 | 3597 | 1989 | 1 x w roku | 2 | PZO Wwa | 3597 | 0 | 1 |  | 0 |  | 0 | 0 | 0 |  | 1 | 0 |  | 0 | 0 | 0
34 | 6 | Wołów | REKTOSKOP źródło światła | BOB OM | 40112 | 2011 | 1 x w roku | 2 | Polska | 40112 | 0 | 1 |  | 0 |  | 0 | 0 | 0 |  | 1 | 0 |  | 0 | 0 | 0
34 | 7 | Wołów | Kolposkop | KLP21 | 1014 | 1998 | 1 x w roku | 2 | PZO Warszawa | 1014 | 0 | 1 |  | 0 |  | 0 | 0 | 0 |  | 1 | 0 |  | 0 | 0 | 0
34 | 8 | Wołów | Anoskop | ATE E 95.16.510 | 1343088 | 2011 | 1 x w roku | 2 | Heine Ototechnik | 1343088 | 0 | 1 |  | 0 |  | 0 | 0 | 0 |  | 1 | 0 |  | 0 | 0 | 0
34 | 9 | Wołów | Procesor ksenonowy ze źródłem światła | EPK 100p | TYP EPK-100p NR NREB011574 | 2009 | 1 x w roku | 2 | 0 | TYP EPK-100p NR NREB011574 | 0 | 1 |  | 0 |  | 0 | 0 | 0 |  | 1 | 0 |  | 0 | 0 | 0
34 | 10 | Wołów | Videogastroskop | EG 290KP | TYP EG-290KP, nr H126002 | 2014 | 1 x w roku | 2 | 0 | TYP EG-290KP, nr H126002 | 0 | 1 |  | 0 |  | 0 | 0 | 0 |  | 1 | 0 |  | 0 | 0 | 0
34 | 11 | Wołów | Fonendoskopy |  |  |  | 1 x w roku | 2 | 0 | 0 | 0 | 1 |  | 0 |  | 0 | 0 | 0 |  | 1 | 0 |  | 0 | 0 | 0
34 | 12 | Wołów | Fonendoskopy |  |  |  | 1 x w roku | 2 | 0 | 0 | 0 | 1 |  | 0 |  | 0 | 0 | 0 |  | 1 | 0 |  | 0 | 0 | 0
34 | 13 | Wołów | Amnioskop | Halogen 150 | FE7153 |  | 1 x w roku | 2 | 0 | FE7153 | 0 | 1 |  | 0 |  | 0 | 0 | 0 |  | 1 | 0 |  | 0 | 0 | 0
34 | 14 | Wołów | Kolposkop | Canton | 891512 |  | 1 x w roku | 2 | 0 | 891512 | 0 | 1 |  | 0 |  | 0 | 0 | 0 |  | 1 | 0 |  | 0 | 0 | 0
34 | 0 | 0 | 0 | 0 | 0 | 0 | 0 | 0 | 0 | 0 | 0 | 0 |  | 0 |  | 0 |  | 0 |  | 14 | 0 |  | 0 |  | 0
35 | 1 | Trzebnica | Aparat do badania słuchu | OtoRed | 9129052 | 2009 | 1 x w roku | 2 | Oticon | T-8-UR-001 | 12-2016, | 1 |  | 0 |  | 0 | 0 | 0 |  | 1 | 0 |  | 0 | 0 | 0
35 | 2 | Trzebnica | Aparat do badania słuchu | EvoScan |  | 2002 | 1 x w roku | 2 | Oticon | T-8-ER-001 | 11-2017 | 1 |  | 0 |  | 0 | 0 | 0 |  | 1 | 0 |  | 0 | 0 | 0
35 | 3 | Trzebnica | Otoskop | Velch Allyn | 250020A | 2009 | 1 x w roku | 2 | 0 | 0 | 01.03.2018 | 1 |  | 0 |  | 0 | 0 | 0 |  | 1 | 0 |  | 0 | 0 | 0
35 | 4 | Wołów | Laryngoskop | AR | brak |  | 1 x w roku | 2 | 0 | brak | 0 | 1 |  | 0 |  | 0 | 0 | 0 |  | 1 | 0 |  | 0 | 0 | 0
35 | 5 | Wołów | Urządzenie do badania słuchu | OTORED | 1090011 |  | 1 x w roku | 2 | 0 | 1090011 | 0 | 1 |  | 0 |  | 0 | 0 | 0 |  | 1 | 0 |  | 0 | 0 | 0
35 | 6 | Wołów | Urządzenie do badania słuchu | OTORED |  |  | 1 x w roku | 2 | 0 | 0 | 0 | 1 |  | 0 |  | 0 | 0 | 0 |  | 1 | 0 |  | 0 | 0 | 0
35 | 7 | Wołów | OTOSKOP |  |  | 2007 | 1 x w roku | 2 | Riester Niemcy | Riester Niemcy | 0 | 1 |  | 0 |  | 0 | 0 | 0 |  | 1 | 0 |  | 0 | 0 | 0
35 | 8 | Wołów | TYMPANOMETR - AUDIOMETR | MI34 | 3895522 | 2003 | 1 x w roku | 2 | Widex | 3895522 | 0 | 1 |  | 0 |  | 0 | 0 | 0 |  | 1 | 0 |  | 0 | 0 | 0
35 | 9 | Wołów | KABINA AUDIOMETRYCZNA CISZY | AKD | 88-08-022.116 | 1989 | 1 x w roku | 2 | Rokita | 88-08-022.116 | 0 | 1 |  | 0 |  | 0 | 0 | 0 |  | 1 | 0 |  | 0 | 0 | 0
35 | 10 | Wołów | AUDIOMETR | AAD80 | 60 | 1995 | 1 x w roku | 2 | Zalmed Warszawa | 60 | 0 | 1 |  | 0 |  | 0 | 0 | 0 |  | 1 | 0 |  | 0 | 0 | 0
35 | 11 | Wołów | LARYNGOSKOP | PDT | PTD 293 | 2003 | 1 x w roku | 2 | USA | PTD 293 | 0 | 1 |  | 0 |  | 0 | 0 | 0 |  | 1 | 0 |  | 0 | 0 | 0
35 | 0 | 0 | 0 | 0 | 0 | 0 | 0 | 0 | 0 | 0 | 0 | 0 |  | 0 |  | 0 |  | 0 |  | 11 | 0 |  | 0 |  | 0
36 | 1 | Trzebnica | Inkubator stacjonarny | JK-010-JK-14 | 9110602,9110606,9110607,9110608 | 1999 | 1 x w roku | 2 | ATOM Medical | TK-8-IK-011, -012, -013, -014 | 18.04.2018 | 1 |  | 0 |  | 0 | 0 | 0 |  | 1 | 0 |  | 0 | 0 | 0
36 | 2 | Trzebnica | Inkubator | ZM-20011, Isoletta | MM30969, ARCR-0011 | 1999-2014 | 1 x w roku | 2 | Drager | 0 | 12.05.2018 | 2 |  | 0 |  | 0 | 0 | 0 |  | 1 | 0 |  | 0 | 0 | 0
36 | 3 | Trzebnica | Inkubator zamknięty | Atom RabeIncu | 2260641 | 2013 | 1 x w roku | 2 | Dutchmed | T-8-WO-001 | 04-2018 | 1 |  | 0 |  | 0 | 0 | 0 |  | 1 | 0 |  | 0 | 0 | 0
36 | 4 | Wołów | Inkubator | ATOM typ V2100G1 | 1620694/0020620010003 |  | 1 x w roku | 2 | Atom | 1620694/0020620010003 | 0 | 1 |  | 0 |  | 0 | 0 | 0 |  | 1 | 0 |  | 0 | 0 | 0
36 | 5 | Wołów | Inkubator | ISOLETTE typ C 450-1c | PZ05217 |  | 1 x w roku | 2 | Isolatte | PZ05217 | 0 | 1 |  | 0 |  | 0 | 0 | 0 |  | 1 | 0 |  | 0 | 0 | 0
36 | 6 | Wołów | Inkubator | MEDICOR Ik31 | 47151 |  | 1 x w roku | 2 | Medicor | 47151 | 0 | 1 |  | 0 |  | 0 | 0 | 0 |  | 1 | 0 |  | 0 | 0 | 0
36 | 7 | Wołów | Inkubator otwarty | OHMEDA IWS 3400 | HCCD 50155 | 2001 | 1 x w roku | 2 | Medical | HCCD 50155 | 0 | 1 |  | 0 |  | 0 | 0 | 0 |  | 1 | 0 |  | 0 | 0 | 0
36 | 8 | Wołów | Inkubator otwarty | Babytherm |  |  | 1 x w roku | 2 | 0 | 0 | 0 | 1 |  | 0 |  | 0 | 0 | 0 |  | 1 | 0 |  | 0 | 0 | 0
36 | 0 | 0 | 0 | 0 | 0 | 0 | 0 | 0 | 0 | 0 | 0 | 0 |  | 0 |  | 0 |  | 0 |  | 8 | 0 |  | 0 |  | 0
37 | 1 | Trzebnica | Wanna motylkowa | T-MOT/UWM | SNH/1011/0401 | 2009 | 1 x w roku | 2 | TECHNOMEX | 0 | 09.02.2018 | 1 |  | 0 |  | 0 | 0 | 0 |  | 1 | 0 |  | 0 | 0 | 0
37 | 2 | Trzebnica | Wanna do masażu podwodnego | TYP T-UWM AUTOMAT | SNH/1010/0376 | 2008 | 1 x w roku | 2 | TECHNOMEX | 0 | 09.02.2018 | 1 |  | 0 |  | 0 | 0 | 0 |  | 1 | 0 |  | 0 | 0 | 0
37 | 3 | Trzebnica | Natrysk płaszczowy | T-NP/E | SNH/1010/0375 | 2010 | 1 x w roku | 2 | TECHNOMEX | 0 | 09.02.2018 | 1 |  | 0 |  | 0 | 0 | 0 |  | 1 | 0 |  | 0 | 0 | 0
37 | 4 | Trzebnica | WANNA DO MASAŻU WIROWEGO KOŃCZY GÓRNYCH | TYP 1114E | H/1010/0377 | 2008 | 1 x w roku | 2 | TECHNOMEX | 0 | 09.02.2018 | 1 |  | 0 |  | 0 | 0 | 0 |  | 1 | 0 |  | 0 | 0 | 0
37 | 5 | Trzebnica | Wanna do masażu wir.stóp | typ-1110E | H/1010/0378 | 2010 | 1 x w roku | 2 | TECHNOMEX | 0 | 09.02.2018 | 1 |  | 0 |  | 0 | 0 | 0 |  | 1 | 0 |  | 0 | 0 | 0
37 | 6 | Trzebnica | Wanna do mas.wir.KKD 1 LS | TYP 1115EZ TOUCH | H/1010/0379 | 2010 | 1 x w roku | 2 | TECHNOMEX | 0 | 09.02.2018 | 1 |  | 0 |  | 0 | 0 | 0 |  | 1 | 0 |  | 0 | 0 | 0
37 | 7 | Trzebnica | WANNA DO KĄPIELI MINERALNYCH I PEREŁKOWYCH | TYP MAGELLAN MASP P | H/1010/0402 | 2010 | 1 x w roku | 2 | TECHNOMEX | 0 | 09.02.2018 | 1 |  | 0 |  | 0 | 0 | 0 |  | 1 | 0 |  | 0 | 0 | 0
37 | 8 | Trzebnica | Satura Eergometr Eliptyczny | 1-373-U-3703 | BRAK | 2010 | 1 x w roku | 2 | KETTLER | 0 | 09.02.2018 | 1 |  | 0 |  | 0 | 0 | 0 |  | 1 | 0 |  | 0 | 0 | 0
37 | 9 | Trzebnica | Fisiotek | 2000,HP-2 | 3977, 465 | 2010-2011 | 1 x w roku | 2 | RIMEC | 0 | 09.02.2018 | 2 |  | 0 |  | 0 | 0 | 0 |  | 1 | 0 |  | 0 | 0 | 0
37 | 10 | Trzebnica | Zestaw do trakcji kręgosłupa | typ-TU-100 | TU1304 | 2010 | 1 x w roku | 2 | COSMOGAMMA EMILDUE | 0 | 09.02.2018 | 1 |  | 0 |  | 0 | 0 | 0 |  | 1 | 0 |  | 0 | 0 | 0
37 | 11 | Trzebnica | Stół rehabilitacyjny | topaz,opal | K/1012/0833, K/1012/0826, K/1012/0825, K/1012/0824 | 2004-2006 | 1 x w roku | 2 | TECHNOMEX | 0 | 09.02.2018 | 4 |  | 0 |  | 0 | 0 | 0 |  | 1 | 0 |  | 0 | 0 | 0
37 | 12 | Trzebnica | Urządzenie do ćw. czynnch.reki | HAND TOUR | SNZQXZ93FZ901022, LAPTOPSNZQXZ9 | 2010 | 1 x w roku | 2 | 0 | 0 | 09.02.2018 | 1 |  | 0 |  | 0 | 0 | 0 |  | 1 | 0 |  | 0 | 0 | 0
37 | 13 | Trzebnica | Stół pionizacyjny | SP-1/E | 017/08/04 | 2004 | 1 x w roku | 2 | TECH-MED | 0 | 09.02.2018 | 1 |  | 0 |  | 0 | 0 | 0 |  | 1 | 0 |  | 0 | 0 | 0
37 | 14 | Trzebnica | Stół do masażu |  | 303074,30297,30317 | 2004 | 1 x w roku | 2 | MEDEN-INMED | 0 | 09.02.2018 | 3 |  | 0 |  | 0 | 0 | 0 |  | 1 | 0 |  | 0 | 0 | 0
37 | 15 | Trzebnica | Stół rehabilitacyjny | habyś,M12 | brak | 2004.2006 | 1 x w roku | 2 | TECH-MED (4), HABYS (1), brak(1) | 0 | 09.02.2018 | 3 |  | 0 |  | 0 | 0 | 0 |  | 1 | 0 |  | 0 | 0 | 0
37 | 16 | Trzebnica | Bieżnia elektryczna | Boston | 7887-800 | 2004 | 1 x w roku | 2 | KETTLER | 0 | 09.02.2018 | 1 |  | 0 |  | 0 | 0 | 0 |  | 1 | 0 |  | 0 | 0 | 0
37 | 17 | Trzebnica | Cykloergometr | poloS,corsa | brak,7946-500,7946-500 | 2010.2004 | 1 x w roku | 2 | KETTLER | 0 | 09.02.2018 | 3 |  | 0 |  | 0 | 0 | 0 |  | 1 | 0 |  | 0 | 0 | 0
37 | 18 | Trzebnica | Orbitrek | Vito XL |  | 2004 | 1 x w roku | 2 | KETTLER | 0 | 09.02.2018 | 1 |  | 0 |  | 0 | 0 | 0 |  | 1 | 0 |  | 0 | 0 | 0
37 | 19 | Trzebnica | Podnośnik hydrauliuczny |  |  | 2004 | 1 x w roku | 2 | brak | 0 | 09.02.2018 | 2 |  | 0 |  | 0 | 0 | 0 |  | 1 | 0 |  | 0 | 0 | 0
37 | 20 | Trzebnica | Derotator skolioz | delfin-typ-DIKS | 1101329901 | 2010 | 1 x w roku | 2 | brak | 0 | 09.02.2018 | 1 |  | 0 |  | 0 | 0 | 0 |  | 1 | 0 |  | 0 | 0 | 0
37 | 21 | Trzebnica | Fotel do ćw.oporowych |  | k/1012/0823 | 2010 | 1 x w roku | 2 | brak | 0 | 09.02.2018 | 1 |  | 0 |  | 0 | 0 | 0 |  | 1 | 0 |  | 0 | 0 | 0
37 | 22 | Trzebnica | Stepper | montana | 07877-000 4-66705 U-4604 0046 | 2010 | 1 x w roku | 2 | brak | 0 | 09.02.2018 | 1 |  | 0 |  | 0 | 0 | 0 |  | 1 | 0 |  | 0 | 0 | 0
37 | 23 | Trzebnica | Tor do nauki chodzenia | tnch-2 TUR |  | 2010 | 1 x w roku | 2 | brak | 0 | 09.02.2018 | 1 |  | 0 |  | 0 | 0 | 0 |  | 1 | 0 |  | 0 | 0 | 0
37 | 24 | Trzebnica | Schodki do nauki chodzenia | SCH-1 |  | 2010 | 1 x w roku | 2 | brak | 0 | 09.02.2018 | 1 |  | 0 |  | 0 | 0 | 0 |  | 1 | 0 |  | 0 | 0 | 0
37 | 25 | Trzebnica | Cyborg Mag | Cosmogama | SN C01071 | 1992 | 1 x w roku | 2 | COSMOGAMMA EMILDUE | 0 | 09.02.2018 | 1 |  | 0 |  | 0 | 0 | 0 |  | 1 | 0 |  | 0 | 0 | 0
37 | 26 | Trzebnica | Mixing | 2 EVO | SNM4272,SNM4264 | 2010 | 1 x w roku | 2 | COSmogamma EMILDUE | 0 | 09.02.2018 | 2 |  | 0 |  | 0 | 0 | 0 |  | 1 | 0 |  | 0 | 0 | 0
37 | 27 | Trzebnica | Physioter | D-70 | D70134 | 2010 | 1 x w roku | 2 | ZEM MARP ELECTRONIC | 0 | 09.02.2018 | 1 |  | 0 |  | 0 | 0 | 0 |  | 1 | 0 |  | 0 | 0 | 0
37 | 28 | Trzebnica | Kriopol | R - 26 | 208/11/2010, i 199 | 2010 i 1998 | 1 x w roku | 2 | KRIOMEDPOL | 0 | 24.02.2017 | 2 |  | 0 |  | 0 | 0 | 0 |  | 1 | 0 |  | 0 | 0 | 0
37 | 29 | Wołów | Wirówka | KKG | 8-80-802/2-123 |  | 1 x w roku | 2 | 0 | 8-80-802/2-123 | 0 | 1 |  | 0 |  | 0 | 0 | 0 |  | 1 | 0 |  | 0 | 0 | 0
37 | 30 | Wołów | Wirówka | KKD | 0026-2012 | 2012 | 1 x w roku | 2 | 0 | 0026-2012 | 0 | 1 |  | 0 |  | 0 | 0 | 0 |  | 1 | 0 |  | 0 | 0 | 0
37 | 31 | Wołów | Masażer stóp | SFA50Maxifoot | SFA50 | 2015 | 1 x w roku | 2 | Maxifoot | SFA50 | 0 | 1 |  | 0 |  | 0 | 0 | 0 |  | 1 | 0 |  | 0 | 0 | 0
37 | 32 | Wołów | Krioterapia | Kriopol | R 117T |  | 1 x w roku | 2 | Kriopol | R 117T | 0 | 1 |  | 0 |  | 0 | 0 | 0 |  | 1 | 0 |  | 0 | 0 | 0
37 | 33 | Wołów | Bieżnia | T-500 |  |  | 1 x w roku | 2 | 0 |  | 0 | 1 |  | 0 |  | 0 | 0 | 0 |  | 1 | 0 |  | 0 | 0 | 0
37 | 34 | Wołów | BOA |  |  |  | 1 x w roku | 2 | 0 | 0 | 0 | 1 |  | 0 |  | 0 | 0 | 0 |  | 1 | 0 |  | 0 | 0 | 0
37 | 35 | Wołów | Bieżnia | T-500 York |  |  | 1 x w roku | 2 | 0 | 0 | 0 | 1 |  | 0 |  | 0 | 0 | 0 |  | 1 | 0 |  | 0 | 0 | 0
37 | 36 | Wołów | Rotor Aktywno Pasywny z treningiem symetrii | THERA - TRAINER TIGO | 14125513 | 2014 | 1 x w roku | 2 | 0 | 14125513 | 0 | 1 |  | 0 |  | 0 | 0 | 0 |  | 1 | 0 |  | 0 | 0 | 0
37 | 37 | wydzielony | wydzielony | wydzielony |  |  | 0 | 0 | 0 | 0 | 0 | 0 |  | 0 |  | 0 | #DIV/0! | 0 |  | 1 | 0 |  | 0 | #DIV/0! | 0
37 | 38 | Wołów | APARAT DO KRIOTERAPII | AK | 3619.11.98 |  | 1 x w roku | 2 | 0 | 3619.11.98 | 0 | 1 |  | 0 |  | 0 | 0 | 0 |  | 1 | 0 |  | 0 | 0 | 0
37 | 39 | Wołów | Kriopol | R30 wer 1 bryza II | 022/02/2016 | 2016 | 1 x w roku | 2 | Kriopol | 022/02/2016 | 0 | 1 |  | 0 |  | 0 | 0 | 0 |  | 1 | 0 |  | 0 | 0 | 0
37 | 40 | Wołów | Bieżnia | Track experience | 07885-600 |  | 1 x w roku | 2 | 0 | 07885-600 | 0 | 1 |  | 0 |  | 0 | 0 | 0 |  | 1 | 0 |  | 0 | 0 | 0
37 | 41 | Wołów | Rower stacjonarny | York Fitness C 510 |  |  | 1 x w roku | 2 | 0 | 0 | 0 | 1 |  | 0 |  | 0 | 0 | 0 |  | 1 | 0 |  | 0 | 0 | 0
37 | 42 | Wołów | Aparat do krioterapii | Kriosan K30 | 42612 | 2013 | 1 x w roku | 2 | Kriosan | SN 08/30 | 0 | 1 |  | 0 |  | 0 | 0 | 0 |  | 1 | 0 |  | 0 | 0 | 0
37 | 43 | Wołów | Aparat do kriodestrukcji |  | 121/02/2016 | 2016 | 1 x w roku | 2 | Kriopol | 121/02/2016 | 0 | 1 |  | 0 |  | 0 | 0 | 0 |  | 1 | 0 |  | 0 | 0 | 0
37 | 0 | 0 | 0 | 0 | 0 | 0 | 0 | 0 | 0 | 0 | 0 | 0 |  | 0 |  | 0 |  | 0 |  | 43 | 0 |  | 0 |  | 0
38 | 1 | Trzebnica | Zmywarka do naczyń | MOD-700 Silanos | 7208 | 1999 | 1 x w roku | 2 | Viagrandi-Italia | T-5-ZM-oo1 | 0 | 1 |  | 0 |  | 0 | 0 | 0 |  | 1 | 0 |  | 0 | 0 | 0
38 | 2 | Trzebnica | Zmywarka do naczyń | Silanos-1300S | 2476.0248 | 1999 | 1 x w roku | 2 | Viagrandi-Italia | 0 | 10.12.201710.04.2018 | 5 |  | 0 |  | 0 | 0 | 0 |  | 1 | 0 |  | 0 | 0 | 0
38 | 3 | Trzebnica | Zmywarka komorowa | Lozamet,ZK-05,3 |  | 2006 | 1 x w roku | 2 | Lozamet Łódź | 0 | 10.04.2018 | 2 |  | 0 |  | 0 | 0 | 0 |  | 1 | 0 |  | 0 | 0 | 0
38 | 4 | Wołów | Wyparzacz elektryczny | LC16 | 2293 |  | 1 x w roku | 2 | 0 | 2293 | 0 | 1 |  | 0 |  | 0 | 0 | 0 |  | 1 | 0 |  | 0 | 0 | 0
38 | 0 | 0 | 0 | 0 | 0 | 0 | 0 | 0 | 0 | 0 | 0 | 0 |  | 0 |  | 0 |  | 0 |  | 4 | 0 |  | 0 |  | 0
39 | 0 | Trzebnica | Komora hiperbaryczna | Haux-Oxystar 800 typ Monoplace | 0 | 2012 | 1 x w roku | 2 | Haux Oxystar | T-8-UE-041 | BRAK KONTRAKTU Z NFZ | 1 |  | 0 |  | 0 | 0 | 0 |  | 1 | 0 |  | 0 | 0 | 0
40 | 1 | Wołów | Aparat Ambu | Mark III | 209116 | 2016 | 1 x w roku | 2 | Mark | 209116 | 0 | 1 |  | 0 |  | 0 | 0 | 0 |  | 1 | 0 |  | 0 | 0 | 0
40 | 2 | Wołów | APARAT AMBU | Dla dorosłych | brak danych | 2008 | 1 x w roku | 2 | Besmed | brak danych | 0 | 1 |  | 0 |  | 0 | 0 | 0 |  | 1 | 0 |  | 0 | 0 | 0
40 | 3 | Wołów | Aparat Ambu | pediatryczny | brak |  | 1 x w roku | 2 | 0 | brak | 0 | 1 |  | 0 |  | 0 | 0 | 0 |  | 1 | 0 |  | 0 | 0 | 0
40 | 4 | Wołów | Aparat Ambu | Dla dorosłych | brak |  | 1 x w roku | 2 | 0 | brak | 0 | 1 |  | 0 |  | 0 | 0 | 0 |  | 1 | 0 |  | 0 | 0 | 0
40 | 5 | Wołów | Aparat Ambu | Dla dorosłych | 91114 | 2009 | 1 x w roku | 2 | Taiwan | 91114 | 0 | 1 |  | 0 |  | 0 | 0 | 0 |  | 1 | 0 |  | 0 | 0 | 0
40 | 6 | Wołów | Aparat Ambu | Dla dorosłych | 91114 | 2009 | 1 x w roku | 2 | Taiwan | 91114 | 0 | 1 |  | 0 |  | 0 | 0 | 0 |  | 1 | 0 |  | 0 | 0 | 0
40 | 7 | Wołów | Aparat ambu | Dla dorosłych | FDA K002846 |  | 1 x w roku | 2 | 0 | FDA K002846 | 0 | 1 |  | 0 |  | 0 | 0 | 0 |  | 1 | 0 |  | 0 | 0 | 0
40 | 8 | Wołów | Aparat Ambu | noworodkowy |  |  | 1 x w roku | 2 | 0 | 0 | 0 | 1 |  | 0 |  | 0 | 0 | 0 |  | 1 | 0 |  | 0 | 0 | 0
40 | 9 | Wołów | Aparat Ambu | noworodkowy |  |  | 1 x w roku | 2 | 0 | 0 | 0 | 1 |  | 0 |  | 0 | 0 | 0 |  | 1 | 0 |  | 0 | 0 | 0
40 | 10 | Wołów | Aparat AMBU |  |  |  | 1 x w roku | 2 | 0 | 0 | 0 | 1 |  | 0 |  | 0 | 0 | 0 |  | 1 | 0 |  | 0 | 0 | 0
40 | 11 | Wołów | Aparat AMBU |  |  |  | 1 x w roku | 2 | 0 | 0 | 0 | 1 |  | 0 |  | 0 | 0 | 0 |  | 1 | 0 |  | 0 | 0 | 0
40 | 12 | Wołów | Aparat AMBU |  |  |  | 1 x w roku | 2 | 0 | 0 | 0 | 1 |  | 0 |  | 0 | 0 | 0 |  | 1 | 0 |  | 0 | 0 | 0
40 | 13 | Wołów | Aparat AMBU |  |  |  | 1 x w roku | 2 | 0 | 0 | 0 | 1 |  | 0 |  | 0 | 0 | 0 |  | 1 | 0 |  | 0 | 0 | 0
40 | 14 | Wołów | Aparat AMBU | Dla dorosłych |  |  | 1 x w roku | 2 | 0 | 0 | 0 | 1 |  | 0 |  | 0 | 0 | 0 |  | 1 | 0 |  | 0 | 0 | 0
40 | 15 | Wołów | Aparat AMBU | noworodkowy |  |  | 1 x w roku | 2 | 0 | 0 | 0 | 1 |  | 0 |  | 0 | 0 | 0 |  | 1 | 0 |  | 0 | 0 | 0
40 | 16 | Wołów | APARAT AMBU DLA DOROSŁYCH | Dla dorosłych | SHINMED | 2010 | 1 x w roku | 2 | 0 | SHINMED | 0 | 1 |  | 0 |  | 0 | 0 | 0 |  | 1 | 0 |  | 0 | 0 | 0
40 | 17 | Wołów | APARAT AMBU DLA DZIECI | pediatryczny |  |  | 1 x w roku | 2 | 0 | 0 | 0 | 1 |  | 0 |  | 0 | 0 | 0 |  | 1 | 0 |  | 0 | 0 | 0
40 | 18 | Wołów | Aparat Ambu | WP-050 | 0315/00285 | 2015 | 1 x w roku | 2 | 0 | 0315/00285 | 0 | 1 |  | 0 |  | 0 | 0 | 0 |  | 1 | 0 |  | 0 | 0 | 0
40 | 0 | 0 | 0 | 0 | 0 | 0 | 0 | 0 | 0 | 0 | 0 | 0 |  | 0 |  | 0 |  | 0 |  | 18 | 0 |  | 0 |  | 0
41 | 1 | Wołów | Dozownik tlenowy | Farum | Brak | 2016 | 1 x w roku | 2 | Farum | brak | 0 | 1 |  | 0 |  | 0 | 0 | 0 |  | 1 | 0 |  | 0 | 0 | 0
41 | 2 | Wołów | REDUKTOR TLENOWY | z dozownikiem do 15l/min (medyczny) | 47469 | 1974 | 1 x w roku | 2 | Farum | 47469 | 0 | 1 |  | 0 |  | 0 | 0 | 0 |  | 1 | 0 |  | 0 | 0 | 0
41 | 3 | Wołów | Reduktor tlenowy z dozownikiem | Butlowy | 7423 |  | 1 x w roku | 2 | 0 | 7423 | 0 | 1 |  | 0 |  | 0 | 0 | 0 |  | 1 | 0 |  | 0 | 0 | 0
41 | 4 | Wołów | Dozownik tlenowy | AGA | 12064046 |  | 1 x w roku | 2 | Korgiel | 12064046 | 0 | 1 |  | 0 |  | 0 | 0 | 0 |  | 1 | 0 |  | 0 | 0 | 0
41 | 5 | Wołów | Dozownik tlenowy | AGA | 11082797 |  | 1 x w roku | 2 | Korgiel | 11082797 | 0 | 1 |  | 0 |  | 0 | 0 | 0 |  | 1 | 0 |  | 0 | 0 | 0
41 | 6 | Wołów | Dozownik tlenowy | AGA | 8028389 |  | 1 x w roku | 2 | Korgiel | 8028389 | 0 | 1 |  | 0 |  | 0 | 0 | 0 |  | 1 | 0 |  | 0 | 0 | 0
41 | 7 | Wołów | Dozownik tlenowy | AGA | 10041287 |  | 1 x w roku | 2 | Korgiel | 10041287 | 0 | 1 |  | 0 |  | 0 | 0 | 0 |  | 1 | 0 |  | 0 | 0 | 0
41 | 8 | Wołów | Dozownik tlenowy | AGA | 11082796 |  | 1 x w roku | 2 | Korgiel | 11082796 | 0 | 1 |  | 0 |  | 0 | 0 | 0 |  | 1 | 0 |  | 0 | 0 | 0
41 | 9 | Wołów | Dozownik tlenowy | AGA | 11082792 |  | 1 x w roku | 2 | Korgiel | 11082792 | 0 | 1 |  | 0 |  | 0 | 0 | 0 |  | 1 | 0 |  | 0 | 0 | 0
41 | 10 | Wołów | Dozownik tlenowy | AGA | 8028387 |  | 1 x w roku | 2 | Korgiel | 8028387 | 0 | 1 |  | 0 |  | 0 | 0 | 0 |  | 1 | 0 |  | 0 | 0 | 0
41 | 11 | Wołów | Dozownik tlenowy | AGA | 12064047 |  | 1 x w roku | 2 | Korgiel | 12064047 | 0 | 1 |  | 0 |  | 0 | 0 | 0 |  | 1 | 0 |  | 0 | 0 | 0
41 | 12 | Wołów | Dozownik tlenowy | AGA | 12064048 |  | 1 x w roku | 2 | Korgiel | 12064048 | 0 | 1 |  | 0 |  | 0 | 0 | 0 |  | 1 | 0 |  | 0 | 0 | 0
41 | 13 | Wołów | Dozownik tlenowy | AGA | 8028388 |  | 1 x w roku | 2 | Korgiel | 8028388 | 0 | 1 |  | 0 |  | 0 | 0 | 0 |  | 1 | 0 |  | 0 | 0 | 0
41 | 14 | Wołów | Dozownik tlenowy | AGA | 110082790 |  | 1 x w roku | 2 | Korgiel | 110082790 | 0 | 1 |  | 0 |  | 0 | 0 | 0 |  | 1 | 0 |  | 0 | 0 | 0
41 | 15 | Wołów | Dozownik tlenowy | AGA | 11082798 |  | 1 x w roku | 2 | Korgiel | 11082798 | 0 | 1 |  | 0 |  | 0 | 0 | 0 |  | 1 | 0 |  | 0 | 0 | 0
41 | 16 | Wołów | Dozownik tlenowy | AGA | 12064046 |  | 1 x w roku | 2 | Korgiel | 12064046 | 0 | 1 |  | 0 |  | 0 | 0 | 0 |  | 1 | 0 |  | 0 | 0 | 0
41 | 17 | Wołów | Dozownik tlenowy medyczny | AGA | NR20577 | 1987 | 1 x w roku | 2 | Korgiel | NR20577 | 0 | 1 |  | 0 |  | 0 | 0 | 0 |  | 1 | 0 |  | 0 | 0 | 0
41 | 18 | Wołów | Reduktor tlenowy medyczny |  | 0900452220A |  | 1 x w roku | 2 | 0 | 0900452220A | 0 | 1 |  | 0 |  | 0 | 0 | 0 |  | 1 | 0 |  | 0 | 0 | 0
41 | 19 | Wołów | Reduktor tlenowy medyczny |  | 4130680322 |  | 1 x w roku | 2 | 0 | 4130680322 | 0 | 1 |  | 0 |  | 0 | 0 | 0 |  | 1 | 0 |  | 0 | 0 | 0
41 | 20 | Wołów | Reduktor tlenowy medyczny |  | 1406 |  | 1 x w roku | 2 | 0 | 1406 | 0 | 1 |  | 0 |  | 0 | 0 | 0 |  | 1 | 0 |  | 0 | 0 | 0
41 | 21 | Wołów | Reduktor N2O | Farum |  |  | 1 x w roku | 2 | Farum | 0 | 0 | 1 |  | 0 |  | 0 | 0 | 0 |  | 1 | 0 |  | 0 | 0 | 0
41 | 22 | Wołów | Reduktor N2O | Farum |  |  | 1 x w roku | 2 | Farum | 0 | 0 | 1 |  | 0 |  | 0 | 0 | 0 |  | 1 | 0 |  | 0 | 0 | 0
41 | 23 | Wołów | Dozownik tlenowy |  |  |  | 1 x w roku | 2 |  | 0 | 0 | 1 |  | 0 |  | 0 | 0 | 0 |  | 1 | 0 |  | 0 | 0 | 0
41 | 24 | Wołów | Dozownik tlenowy |  |  |  | 1 x w roku | 2 |  | 0 | 0 | 1 |  | 0 |  | 0 | 0 | 0 |  | 1 | 0 |  | 0 | 0 | 0
41 | 25 | Wołów | Dozownik tlenowy |  |  |  | 1 x w roku | 2 |  | 0 | 0 | 1 |  | 0 |  | 0 | 0 | 0 |  | 1 | 0 |  | 0 | 0 | 0
41 | 26 | Wołów | Dozownik tlenowy |  |  |  | 1 x w roku | 2 |  | 0 | 0 | 1 |  | 0 |  | 0 | 0 | 0 |  | 1 | 0 |  | 0 | 0 | 0
41 | 27 | Wołów | Reduktor tlenowy |  | 10094762 |  | 1 x w roku | 2 |  | 10094762 | 0 | 1 |  | 0 |  | 0 | 0 | 0 |  | 1 | 0 |  | 0 | 0 | 0
41 | 28 | Wołów | Dozownik tlenowy |  | 12013303 Korgiel | 2012 | 1 x w roku | 2 | Korgiel | 12013303 Korgiel | 0 | 1 |  | 0 |  | 0 | 0 | 0 |  | 1 | 0 |  | 0 | 0 | 0
41 | 29 | Wołów | Dozownik tlenowy |  | 1857786 Farum |  | 1 x w roku | 2 | Farum | 1857786 Farum | 0 | 1 |  | 0 |  | 0 | 0 | 0 |  | 1 | 0 |  | 0 | 0 | 0
41 | 30 | Wołów | Dozownik tlenowy |  | 2747189 Farum |  | 1 x w roku | 2 | Farum | 2747189 Farum | 0 | 1 |  | 0 |  | 0 | 0 | 0 |  | 1 | 0 |  | 0 | 0 | 0
41 | 31 | Wołów | Dozownik tlenowy |  | 2745289 Farum |  | 1 x w roku | 2 | Farum | 2745289 Farum | 0 | 1 |  | 0 |  | 0 | 0 | 0 |  | 1 | 0 |  | 0 | 0 | 0
41 | 0 | 0 | 0 | 0 | 0 | 0 | 0 | 0 | 0 | 0 | 0 | 0 |  | 0 |  | 0 |  | 0 |  | 31 | 0 |  | 0 |  | 0
42 | 0 | Wołów | Glucometr | Contur Plus | 1178789 | 0 | 1 x w roku | 2 | 0 | 1178789 | 0 | 1 |  | 0 |  | 0 | 0 | 0 |  | 1 | 0 |  | 0 | 0 | 0
43 | 1 | Trzebnica | Sonicator | 740 | 110XUB2255 | 2010 | 1 x w roku | 2 | METTLER ELECTRONICS CORP | 0 | 09.02.2018 | 1 |  | 0 |  | 0 | 0 | 0 |  | 1 | 0 |  | 0 | 0 | 0
43 | 2 | Wołów | Aparat do elektroterapii ultradźwięków | Terapuls 2 | 64024 | 2012 | 1 x w roku | 2 | Accuro | 64024 | 0 | 1 |  | 0 |  | 0 | 0 | 0 |  | 1 | 0 |  | 0 | 0 | 0
43 | 3 | Wołów | Ultradźwięki | Sonoter Plus | sp/35/05/06 | 2006 | 1 x w roku | 2 | Sonoter | sp/35/05/06 | 0 | 1 |  | 0 |  | 0 | 0 | 0 |  | 1 | 0 |  | 0 | 0 | 0
43 | 4 | Wołów | SONOTER | ASTAR LT | SLT – 12/03/09 | 2009 | 1 x w roku | 2 | Astar | SLT – 12/03/09 | 0 | 1 |  | 0 |  | 0 | 0 | 0 |  | 1 | 0 |  | 0 | 0 | 0
43 | 5 | Wołów | Ultradźwięki |  | SMS-06/01/AN | 2013 | 1 x w roku | 2 | Astar | SMS-06/01/AN | 0 | 1 |  | 0 |  | 0 | 0 | 0 |  | 1 | 0 |  | 0 | 0 | 0
43 | 0 | 0 | 0 | 0 | 0 | 0 | 0 | 0 | 0 | 0 | 0 | 0 |  | 0 |  | 0 |  | 0 |  | 5 | 0 |  | 0 |  | 0
44 | 1 | Wołów | Aparat do elektrokoagulacji | ES350 | 55.9806 |  | 1 x w roku | 2 |  | 55.9806 | 0 | 1 |  | 0 |  | 0 | 0 | 0 |  | 1 | 0 |  | 0 | 0 | 0
44 | 2 | Wołów | Aparat do elektrokoagulacji | ES300 | 30279905 |  | 1 x w roku | 2 |  | 30279905 | 0 | 1 |  | 0 |  | 0 | 0 | 0 |  | 1 | 0 |  | 0 | 0 | 0
44 | 0 | 0 | 0 | 0 | 0 | 0 | 0 | 0 | 0 | 0 | 0 | 0 |  | 0 |  | 0 |  | 0 |  | 2 | 0 |  | 0 |  | 0
45 | 1 | Trzebnica | Stymulator do blokad | Plexygon | SN0646PC117 | 2008 | 1 x w roku | 2 | VYGON ITALIA | 0 | 15.01.2018 | 1 |  | 0 |  | 0 | 0 | 0 |  | 1 | 0 |  | 0 | 0 | 0
45 | 2 | Trzebnica | stymulator | Stimuplex HNS 12 | 0646PC117 | 2008 | 1 x w roku | 2 |  | 0 | 0 | 1 |  | 0 |  | 0 | 0 | 0 |  | 1 | 0 |  | 0 | 0 | 0
45 | 3 | Wołów | Stymulator i lokalizator nerwu | EZstim II Model ES400 |  |  | 1 x w roku | 2 |  | 0 | 0 | 1 |  | 0 |  | 0 | 0 | 0 |  | 1 | 0 |  | 0 | 0 | 0
45 | 0 | 0 | 0 | 0 | 0 | 0 | 0 | 0 | 0 | 0 | 0 | 0 |  | 0 |  | 0 |  | 0 |  | 3 | 0 |  | 0 |  | 0
46 | 0 | Wołów | Sprzęt do szybkich przetoczeń | 0 | 0 | 0 | 1 x w roku | 2 | Bosch | 0 | 0 | 1 |  | 0 |  | 0 | 0 | 0 |  | 1 | 0 |  | 0 | 0 | 0
47 | 1 | Trzebnica | System ogrzewania pacjenta | Unicgue Temp Graterm | 171102662, 171102665 | 2011 | 1 x w roku | 2 | GERATERM | T-8-UE-002, T-8-UE-028 | 08.03.2018 | 2 |  | 0 |  | 0 | 0 | 0 |  | 1 | 0 |  | 0 | 0 | 0
47 | 2 | Wołów | Urządzenie do ogrzewania pacjenta | BEURER S7 HD 2 |  |  | 1 x w roku | 2 |  |  | 0 | 1 |  | 0 |  | 0 | 0 | 0 |  | 1 | 0 |  | 0 | 0 | 0
47 | 0 | 0 | 0 | 0 | 0 | 0 | 0 | 0 | 0 | 0 | 0 | 0 |  | 0 |  | 0 |  | 0 |  | 2 | 0 |  | 0 |  | 0
48 | 1 | wydzielony | wydzielony | wydzielony |  |  | 0 | 0 |  |  | 0 | 0 |  | 0 |  | 0 | #DIV/0! | 0 |  | 1 | 0 |  | 0 | #DIV/0! | 0
48 | 2 | Trzebnica | Aparat do podgrzewania płynów | ANIMEC AM- 2S | 500463 | 2000 | 1 x w roku | 2 | ASCOR |  | 1.06.2017 | 1 |  | 0 |  | 0 | 0 | 0 |  | 1 | 0 |  | 0 | 0 | 0
48 | 3 | Trzebnica | ZESTAW DO OGRZEWANIA PŁYNÓW | Flow model121 | SN00731847 | 2008 | 1 x w roku | 2 | GE HELTHARE USA |  | 15.01.2017 | 3 |  | 0 |  | 0 | 0 | 0 |  | 1 | 0 |  | 0 | 0 | 0
48 | 4 | Wołów | Podgrzewacz do krwi i płynów infuzyjnych | ET TF II | 100902098 |  | 1 x w roku | 2 |  | 100902098 |  | 1 |  | 0 |  | 0 | 0 | 0 |  | 1 | 0 |  | 0 | 0 | 0
48 | 0 | 0 | 0 | 0 | 0 | 0 | 0 | 0 | 0 | 0 | 0 | 0 |  | 0 |  | 0 |  | 0 |  | 4 | 0 |  | 0 |  | 0
49 | 1 | Trzebnica | ZESTAW LAPAROSKOPOWY Z POMPĄ DO ARTROSKOPII I KONSOLĄ DO ELEKTRONARZEDZI | Stryker | MONITOR MEDYCZNY SV2 TYP 240-030-920 SN197HO178 KAMERA ENDOSKOPOWA TYP1188 SN07K050044/07K053234-KONSOLA ŻRÓDŁO ŚWIATŁA X8000 TYP 220-200 SN07J039204 INSUFLATOR CORE F112 TYP 620-040-514 SN 0711CE1048 POMPA ARTROSKOPOWA FLOCONTROL A114 TYP 350-600-500 SN 0712CE082 KONSOLA DO ELEKTRONARZEDZI CORE TYP 5400-50 SN 0727007403 | 2007 | 1 x w roku | 2 | STRYKER | T-8-IW-001 | 04.07.2017 | 1 |  | 0 |  | 0 | 0 | 0 |  | 1 | 0 |  | 0 | 0 | 0
49 | 2 | Trzebnica | WIEZA DO ARTROSKOPII REKI WRAZ Z ZESTAWEM NARZEDZI + OPTYKI LAPAROSKOPOWE | STORZ | MONITOR NR 51311050YW011 MODEL 9627NB/KS-21 THERMOFLATOR SCB NR 264320 ŻRÓDŁO ŚWIATŁA POWER LED 175 NR 20161420 POMPA SSANIE DUOMAT NR 203210/20 | 2011 | 1 x w roku | 2 | STORZ | T-8-WA-002 | 27.01.2017 | 1 |  | 0 |  | 0 | 0 | 0 |  | 1 | 0 |  | 0 | 0 | 0
49 | 3 | Trzebnica | Zestaw laparoskopowy i artroskopowy z wyposażeniem | stryker | t-8-iw-001 | 2007 | 1 x w roku | 2 |  |  | 12.06.2018r. | 1 |  | 0 |  | 0 | 0 | 0 |  | 1 | 0 |  | 0 | 0 | 0
49 | 4 | Wołów | Laparoskop wieża |  |  |  | 1 x w roku | 2 |  |  |  | 1 |  | 0 |  | 0 | 0 | 0 |  | 1 | 0 |  | 0 | 0 | 0
49 | 0 | 0 | 0 | 0 | 0 | 0 | 0 | 0 | 0 | 0 | 0 | 0 |  | 0 |  | 0 |  | 0 |  | 4 | 0 |  | 0 |  | 0
50 | 1 | Wołów | APARAT DO POMIARU RR DLA DZIECI | SMART |  | 2011 | 1 x w roku | 2 |  |  |  | 1 |  | 0 |  | 0 | 0 | 0 |  | 1 | 0 |  | 0 | 0 | 0
50 | 2 | Wołów | CIŚNIENIOMIERZ ELEKTRONICZNY |  | OMRON M2 2012 | 2012 | 1 x w roku | 2 |  | OMRON M2 2012 |  | 1 |  | 0 |  | 0 | 0 | 0 |  | 1 | 0 |  | 0 | 0 | 0
50 | 3 | Wołów | TERMOMETR ELEKTRONICZNY |  | NO.11119059 |  | 1 x w roku | 2 |  | NO.11119059 |  | 1 |  | 0 |  | 0 | 0 | 0 |  | 1 | 0 |  | 0 | 0 | 0
50 | 4 | Wołów | APARAT DO MIERZENIA CIŚNIENIA |  | 595769 SONO | 2007 | 1 x w roku | 2 |  | 595769 SONO |  | 1 |  | 0 |  | 0 | 0 | 0 |  | 1 | 0 |  | 0 | 0 | 0
50 | 0 | 0 | 0 | 0 | 0 | 0 | 0 | 0 | 0 | 0 | 0 | 0 |  | 0 |  | 0 |  | 0 |  | 4 | 0 |  | 0 |  | 0
51 | 1 | Wołów | LODÓWKA TURYSTYCZNA | do transportu krwi | 14971 | 2010 | 1 x w roku | 2 |  | 14971 |  | 1 |  | 0 |  | 0 | 0 | 0 |  | 1 | 0 |  | 0 | 0 | 0
51 | 2 | Wołów | LODÓWKA TURYSTYCZNA | do transportu krwi | 14986 | 2010 | 1 x w roku | 2 |  | 14986 |  | 1 |  | 0 |  | 0 | 0 | 0 |  | 1 | 0 |  | 0 | 0 | 0
51 | 0 | 0 | 0 | 0 | 0 | 0 | 0 | 0 | 0 | 0 | 0 | 0 |  | 0 |  | 0 |  | 0 |  | 2 | 0 |  | 0 |  | 0
52 | 1 | Trzebnica | Instalacje gazów medycznych |  | 130-1 | 1992 | 1 x w roku | 2 |  |  |  | 1 |  | 0 |  | 0 | 0 | 0 |  | 1 | 0 |  | 0 | 0 | 0
52 | 2 | Trzebnica | Sprężarki –szt.2 + osuszacz szt.2 z rampą reduktorów | AB-25,AB-25-380-240 | 1213 | 1999.2017 | 1 x w roku | 2 | Air Pol |  | 09.06.2018r. | 1 |  | 0 |  | 0 | 0 | 0 |  | 1 | 0 |  | 0 | 0 | 0
52 | 3 | Trzebnica | Rampa tlenowa z zestawem reduktorów tlenowych | Perum RBT-2 | Rezerwa 10butli O2+reduktor | 1999 | 1 x w roku | 2 |  |  | 09.06.2018 | 1 |  | 0 |  | 0 | 0 | 0 |  | 1 | 0 |  | 0 | 0 | 0
52 | 4 | Trzebnica | Kaseton gazowo-elektryczny | AMU | BRAK | 1992 | 1 x w roku | 2 | ZBW WROCŁAW |  | 24.06.2017 | 10 |  | 0 |  | 0 | 0 | 0 |  | 1 | 0 |  | 0 | 0 | 0
52 | 5 | Trzebnica | Centrala podtlenku azotu | Perun RBT2 | BRAK | 1999 | 1 x w roku | 2 | ZBW-Wrocław |  | 09.06.2018r. | 1 |  | 0 |  | 0 | 0 | 0 |  | 1 | 0 |  | 0 | 0 | 0
52 | 6 | Trzebnica | Kolumny gazów medycznych-bloki oper. | 130.1 | BRAK | 1992 | 1 x w roku | 2 | ZBW WROCŁAW |  | 9.08.2017 | 6 |  | 0 |  | 0 | 0 | 0 |  | 1 | 0 |  | 0 | 0 | 0
52 | 7 | Wołów | Odciąg gazów poanestetycznych |  |  |  | 1 x w roku | 2 |  |  | 02-2017 | 1 |  | 0 |  | 0 | 0 | 0 |  | 1 | 0 |  | 0 | 0 | 0
52 | 8 | Wołów | Odciąg gazów poanestetycznych |  |  |  | 1 x w roku | 2 |  |  | 12-2016, | 1 |  | 0 |  | 0 | 0 | 0 |  | 1 | 0 |  | 0 | 0 | 0
52 | 0 | 0 | 0 | 0 | 0 | 0 | 0 | 0 | 0 | 0 | 0 | 0 |  | 0 |  | 0 |  | 0 |  | 8 | 0 |  | 0 |  | 0
53 | 0 | Trzebnica | System CPAP | NeoPuf | AEU00265 | 1999 | 1 x w roku | 2 | Fischer-Paykel | T-8-CP-001 | 06-2017 | 1 |  | 0 |  | 0 | 0 | 0 |  | 1 | 0 |  | 0 | 0 | 0
54 | 0 | Trzebnica | Aparat RTG | TopLift | 89233 | 2011 | 1 x w roku | 2 | Josef Betschart | T-8-UE-040 | 04.2018 | 1 |  | 0 |  | 0 | 0 | 0 |  | 1 | 0 |  | 0 | 0 | 0
55 | 0 | Trzebnica | Aparat RTG | Trophy N800 | XRND003 | 1999 | 1 x w roku | 2 | TROPHY RADIOLOGIE | T-8-RT-007 | 05.2018 | 1 |  | 0 |  | 0 | 0 | 0 |  | 1 | 0 |  | 0 | 0 | 0
56 | 0 | Trzebnica | Aparat rtg z video monitorem M 44-2 -brak testów | Siremobil Simens ramię C | 2230/8256 | 1992 | 1 x w roku | 2 | SIEMENS | T-8-AR-004 | Niedopuszczony do eksploatacji Nie przeszedł testów specjalistycznych | 1 |  | 0 |  | 0 | 0 | 0 |  | 1 | 0 |  | 0 | 0 | 0
57 | 0 | Trzebnica | Aparat rtg przewoźny | Technix TMG 1M | 19-93-04-11 | 1990 | 1 x w roku | 2 | Continental | 0 | 04.2017 | 1 |  | 0 |  | 0 | 0 | 0 |  | 1 | 0 |  | 0 | 0 | 0
58 | 0 | Trzebnica | Aparat rtg przewoźny | Practix 33 | P-2-181 | 1994 | 1 x w roku | 2 | Philips | 0 | 04.2017 | 1 |  | 0 |  | 0 | 0 | 0 |  | 1 | 0 |  | 0 | 0 | 0
59 | 0 | Trzebnica | Aparat rtg/ ramie C | Fluorostar 7900 (aparat przewoźny) | 79-C5273 | 2012 | 1 x w roku | 2 | GE Healthcare | 0 | 02.2018 | 1 |  | 0 |  | 0 | 0 | 0 |  | 1 | 0 |  | 0 | 0 | 0
60 | 0 | Wołów | Aparat RTG | Backy Diagnost | 964268/03/0312 | 1996 | 1 x w roku | 2 | Philips | 964268/03/0312 | 0 | 1 |  | 0 |  | 0 | 0 | 0 |  | 1 | 0 |  | 0 | 0 | 0
61 | 0 | Wołów | Aparat RTG | Editor Hfe 501 | 30967/909 | 2006 | 1 x w roku | 2 | Simens | 30967/909 | 0 | 1 |  | 0 |  | 0 | 0 | 0 |  | 1 | 0 |  | 0 | 0 | 0
62 | 0 | Wołów | Aparat RTG | Editor HFE501 | 31244 | 2007 | 1 x w roku | 2 | Simens | 31244 | 0 | 1 |  | 0 |  | 0 | 0 | 0 |  | 1 | 0 |  | 0 | 0 | 0
63 | 0 | Wołów | Aparat RTG | BHQ 12050P | 12050P | 1996 | 1 x w roku | 2 | Bennett | 12050P | 0 | 1 |  | 0 |  | 0 | 0 | 0 |  | 1 | 0 |  | 0 | 0 | 0
64 | 0 | Trzebnica | Diatermia elektrchirurgiczna | MAXIUM ME402 | ME402M0603113661 | 2011 | 1 x w roku | 2 | KLS MARTIN | T-8-AD-002 | 03.12.2016 | 1 |  | 0 |  | 0 | 0 | 0 |  | 1 | 0 |  | 0 | 0 | 0
65 | 0 | Trzebnica | Aparat elektrochirurgiczny (z argonem z wyposażeniem) | Es - 350 | 361096 | 2000 | 1 x w roku | 2 | APPARATUS | T-8-AP-006 | 07.10.2016 | 2 |  | 0 |  | 0 | 0 | 0 |  | 1 | 0 |  | 0 | 0 | 0
66 | 1 | Trzebnica | Aparat elektrochirurgiczny z wyposażeniem | ICC – 300 M | 10128-070 | 2011 | 1 x w roku | 2 | ERBE | T-8-DI-002 | 08.10.2016 | 1 |  | 0 |  | 0 | 0 | 0 |  | 1 | 0 |  | 0 | 0 | 0
66 | 2 | Trzebnica | Diatermia |  | 11339316 | 2011 | 1 x w roku | 2 | ERBE ELECTROMEDICIN GmbH | T-8-UE-007 | 03.2018 | 1 |  | 0 |  | 0 | 0 | 0 |  | 1 | 0 |  | 0 | 0 | 0
66 | 0 | 0 | 0 | 0 | 0 | 0 | 0 | 0 | 0 | 0 | 0 | 0 |  | 0 |  | 0 |  | 0 |  | 2 | 0 |  | 0 |  | 0
67 | 0 | Trzebnica | Mikroskop operacyjny | HI R700 | 657700/565 | 2011 | 1 x w roku | 2 | MOLLER-WEDEL | T-8-MI-008 | 19.01.2018 | 2 |  | 0 |  | 0 | 0 | 0 |  | 1 | 0 |  | 0 | 0 | 0
68 | 0 | Trzebnica | Aparat do hemofitracji | PRISMAFLEX | IPL40004507 | 2008 | 1 x w roku | 2 | GAMBRO | 0 | 13.06.2018 | 1 |  | 0 |  | 0 | 0 | 0 |  | 1 | 0 |  | 0 | 0 | 0
69 | 0 | Trzebnica | Komora chłodnicza | KZR-1.1 | T-8-KC-001 | 2008 | 1 x w roku | 2 | rezon | 0 | 04.08.2017r. | 1 |  | 0 |  | 0 | 0 | 0 |  | 1 | 0 |  | 0 | 0 | 0
70 | 1 | Trzebnica | Staza automatyczna DOUBLE Blok z wyposażeniem | Spedel Keller Tourinipress Automatic | BRAK | 2011 | 1 x w roku | 2 |  |  | 03.2018 | 3 |  | 0 |  | 0 | 0 | 0 |  | 1 | 0 |  | 0 | 0 | 0
70 | 2 | Wołów | Opaska pneumatyczna | Komprimeter staza |  |  | 1 x w roku | 2 |  |  |  | 1 |  | 0 |  | 0 | 0 | 0 |  | 1 | 0 |  | 0 | 0 | 0
70 | 0 | 0 | 0 | 0 | 0 | 0 | 0 | 0 | 0 | 0 | 0 | 0 |  | 0 |  | 0 |  | 0 |  | 2 | 0 |  | 0 |  | 0
71 | 0 | Trzebnica | Analizator parametrów krytycznych | typOPTI CCA-TS | OP4-4206 | 2011 | 1 x w roku | 2 | OPTI MEDICAL | T-8-UE-039 | 04.2017 | 1 |  | 0 |  | 0 | 0 | 0 |  | 1 | 0 |  | 0 | 0 | 0
72 | 0 | Trzebnica | Pompa próżniowa | AT-63B | 4116.4115 | 2011 | 1 x w roku | 2 | Zakłady Techniki Próżniowej | 0 | 09.06.2018 | 2 |  | 0 |  | 0 | 0 | 0 |  | 1 | 0 |  | 0 | 0 | 0
73 | 0 | Wołów | Monitor LCD 19" | Endo Vue | SC-SX19-A1203-09-146449 | 2009 | 1 x w roku | 2 | 0 | SC-SX19-A1203-09-146449 | 30.05.2017 | 1 |  | 0 |  | 0 | 0 | 0 |  | 1 | 0 |  | 0 | 0 | 0
74 | 23.8 | Wołów | Detektor tętna płodu | SRF 618E | 02113-25 | 0 | 1 x w roku | 2 | 0 | 02113-25 | 0 | 1 |  | 0 |  | 0 | 0 | 0 |  | 1 | 0 |  | 0 | 0 | 0
74 | 23.9 | Wołów | Aparat KTG | SRF 618 B + | 02108.125 | 0 | 1 x w roku | 2 | 0 | 02108.125 | 0 | 1 |  | 0 |  | 0 | 0 | 0 |  | 1 | 0 |  | 0 | 0 | 0
74 | 23.10 | Wołów | Aparat KTG | Sonicaid Team Duo | 738XB0131246-08 | 0 | 1 x w roku | 2 | 0 | 738XB0131246-08 | 0 | 1 |  | 0 |  | 0 | 0 | 0 |  | 1 | 0 |  | 0 | 0 | 0
74 | 0 | 0 | 0 | 0 | 0 | 0 | 0 | 0 | 0 | 0 | 0 | 0 |  | 0 |  | 0 |  | 0 |  | 3 | 0 |  | 0 |  | 0
75 | 5.1 | Trzebnica | Myjka dezynfekcyjna | ATOS AF60P 3 | nr.s.9901073ns.9901071,L008-992440/SN9901076, L008-992340/SN9901077, 9901074 | 1999 | 1 x w roku | 2 | LORENZINI | T-8-MY-011, T-8-MY-012 | 10.04.2018, chirugia 11.2017 | 8 |  | 0 |  | 0 | 0 | 0 |  | 1 | 0 |  | 0 | 0 | 0
75 | 5.6 | Trzebnica | Myjka do basenów | AFZ4586 | L14070208 | 2011 | 1 x w roku | 2 | 0 | 0 | 10.2017 | 1 |  | 0 |  | 0 | 0 | 0 |  | 1 | 0 |  | 0 | 0 | 0
75 | 0 | 0 | 0 | 0 | 0 | 0 | 0 | 0 | 0 | 0 | 0 | 0 |  | 0 |  | 0 |  | 0 |  | 2 | 0 |  | 0 |  | 0
76 | 9.18 | Wołów | Ssak elektryczny | Atmos LC16 | ATMOS LC16/ SN 960000362 | 2006 | 1 x w roku | 2 | 0 | ATMOS LC16/ SN 960000362 | 0 | 1 |  | 0 |  | 0 | 0 | 0 |  | 1 | 0 |  | 0 | 0 | 0
76 | 9.22 | Wołów | Ssak elektryczny | Atmos LC-16 | 204957 | 0 | 1 x w roku | 2 | Atmos | 204957 | 0 | 1 |  | 0 |  | 0 | 0 | 0 |  | 1 | 0 |  | 0 | 0 | 0
76 | 9.25 | Wołów | Ssak elektryczny | Atmos 401 | 860000377 | 0 | 1 x w roku | 2 | Atmos | 860000377 | 0 | 1 |  | 0 |  | 0 | 0 | 0 |  | 1 | 0 |  | 0 | 0 | 0
76 | 0 | 0 | 0 | 0 | 0 | 0 | 0 | 0 | 0 | 0 | 0 | 0 |  | 0 |  | 0 |  | 0 |  | 3 | 0 |  | 0 |  | 0
77 | 21.1 | Trzebnica | Defibrylator | Medtronik Lifepak 12 | 30584546 | 2002 | 1 x w roku | 2 | MEDTRONIC | 0 | 31.08.2017 | 1 |  | 0 |  | 0 | 0 | 0 |  | 1 | 0 |  | 0 | 0 | 0
77 | 21.9 | Wołów | Defibrylator | Lifepak 12 | 13639 | 1998 | 1 x w roku | 2 | Medtronic USA | 13639 | 0 | 1 |  | 0 |  | 0 | 0 | 0 |  | 1 | 0 |  | 0 | 0 | 0
77 | 21.10 | Wołów | Defibrylator | Lifepak 12 | 14202202 | 2002 | 1 x w roku | 2 | Medtronic | 14202202 | 0 | 1 |  | 0 |  | 0 | 0 | 0 |  | 1 | 0 |  | 0 | 0 | 0
77 | 21.12 | Wołów | Defibrylator | Lifepak 20 | LIFEPAK 20/ SN 38649058 Medtronic USA | 2010 | 1 x w roku | 2 | Medtronic USA | LIFEPAK 20/ SN 38649058 Medtronic USA | 0 | 1 |  | 0 |  | 0 | 0 | 0 |  | 1 | 0 |  | 0 | 0 | 0
77 | 21.13 | Wołów | Defibrylator | Lifepak 500 | LIFEPAK 500/ SN 12252157 | 2000 | 1 x w roku | 2 | 0 | LIFEPAK 500/ SN 12252157 | 0 | 1 |  | 0 |  | 0 | 0 | 0 |  | 1 | 0 |  | 0 | 0 | 0
77 | 0 | 0 | 0 | 0 | 0 | 0 | 0 | 0 | 0 | 0 | 0 | 0 |  | 0 |  | 0 |  | 0 |  | 5 | 0 |  | 0 |  | 0
78 | 48.1 | Trzebnica | Suchy przepł.podgrzewacz do krwi i płynów infuzyjnych | Sahara Inline | 03100194, 03100195 | 2011 | 1 x w roku | 2 | SARSTEDT | 0 | 0 | 2 |  | 0 |  | 0 | 0 | 0 |  | 1 | 0 |  | 0 | 0 | 0
79 | 8.7 | Trzebnica | Kapnograf z pulsoksymetrem | Oskar II | 3604356 | 2003 | 1 x w roku | 2 | Promed S.A. | SC-123.oO2.EN | 06.04.2017 | 1 |  | 0 |  | 0 | 0 | 0 |  | 1 | 0 |  | 0 | 0 | 0
79 | 8.11 | Trzebnica | Kapnograf z pulsoksymetrem | Cosmo Novometrix | 8005784 | 2005 | 1 x w roku | 2 | NOVAMETRIX | 0 | 31.08.2017 | 1 |  | 0 |  | 0 | 0 | 0 |  | 1 | 0 |  | 0 | 0 | 0
79 | 8.13 | Trzebnica | Kapnograf | Capnoguard 1265 | 75-0394MW | 2002 | 1 x w roku | 2 | NOWAMETRIX MEDICAL | 0 | 31.08.2017 | 1 |  | 0 |  | 0 | 0 | 0 |  | 1 | 0 |  | 0 | 0 | 0
79 | 8.24 | Wołów | Kapnograf | ENM-E300 | 10678 | 2012 | 1 x w roku | 2 | 0 | 10678 | 0 | 1 |  | 0 |  | 0 | 0 | 0 |  | 1 | 0 |  | 0 | 0 | 0
79 | 0 | 0 | 0 | 0 | 0 | 0 | 0 | 0 | 0 | 0 | 0 | 0 |  | 0 |  | 0 |  | 0 |  | 4 | 0 |  | 0 |  | 0
80 | 10.14 | Wołów | Spirometr | Mir | brak | 2007 | 1 x w roku | 2 | Spirolab | brak | 0 | 1 |  | 0 |  | 0 | 0 | 0 |  | 1 | 0 |  | 0 | 0 | 0
81 | 14.6 | Wołów | Aparat do znieczulenia ogólnego | Midi Z 15M | 0 | 0 | 1 x w roku | 2 | 0 | 0 | 0 | 1 |  | 0 |  | 0 | 0 | 0 |  | 1 | 0 |  | 0 | 0 | 0
82 | 22.7 | Trzebnica | RESUSYTATOR | Ambu - matic | 95147926, 9325480 | 1995 | 1 x w roku | 2 | AMBU | 0 | 10.12.2016., 31.08.2017 | 2 |  | 0 |  | 0 | 0 | 0 |  | 1 | 0 |  | 0 | 0 | 0
82 | 22.8 | Trzebnica | Respirator | Ambu - matic | 2263201 | 0 | 1 x w roku | 2 | DENMARK | 12 mies. | 24.02.2018 | 1 |  | 0 |  | 0 | 0 | 0 |  | 1 | 0 |  | 0 | 0 | 0
82 | 0 | 0 | 0 | 0 | 0 | 0 | 0 | 0 | 0 | 0 | 0 | 0 |  | 0 |  | 0 |  | 0 |  | 2 | 0 |  | 0 |  | 0
83 | 27.1 | Trzebnica | Miernik bilirubiny | IM-103 | 3205721 | 2014 | 1 x w roku | 2 | Drager | T-8-MB-001 | 03-2018 | 1 |  | 0 |  | 0 | 0 | 0 |  | 1 | 0 |  | 0 | 0 | 0
83 | 27.19 | Wołów | Analizator | PAT HFASTB | 0904A0903 | 2009 | 1 x w roku | 2 | Mitsubishi | 0904A0903 | 0 | 1 |  | 0 |  | 0 | 0 | 0 |  | 1 | 0 |  | 0 | 0 | 0
83 | 0 | 0 | 0 | 0 | 0 | 0 | 0 | 0 | 0 | 0 | 0 | 0 |  | 0 |  | 0 |  | 0 |  | 2 | 0 |  | 0 |  | 0
84 | 7.1 | Trzebnica | Stanowisko do resuscytacji noworodka | Baby Therm Arhn-0023 | BRAK | 1995 | 1 x w roku | 2 | Drager | T-8-SW-001 | 20.04.2018 | 2 |  | 0 |  | 0 | 0 | 0 |  | 1 | 0 |  | 0 | 0 | 0
85 | 14.2 | Trzebnica | Aparat do znieczulenia z monitorem | FABIUS | ARSN0031 | 2002 | 1 x w roku | 2 | DRAGER | 0 | 15.11.2017 | 1 |  | 0 |  | 0 | 0 | 0 |  | 1 | 0 |  | 0 | 0 | 0
85 | 14.5 | Wołów | Aparat do znieczulenia ogólnego | FABIUS | 0 | 0 | 1 x w roku | 2 | Fabius | 0 | 0 | 1 |  | 0 |  | 0 | 0 | 0 |  | 1 | 0 |  | 0 | 0 | 0
85 | 0 | 0 | 0 | 0 | 0 | 0 | 0 | 0 | 0 | 0 | 0 | 0 |  | 0 |  | 0 |  | 0 |  | 2 | 0 |  | 0 |  | 0
86 | 20.2 | Trzebnica | Parownik do Sevofluranu | Vapor 2000 | 06050201EN0001 | 2011 | 2 x w roku | 4 | DRAGER | 0 | 17.05.2017 | 1 |  | 0 |  | 0 | 0 | 0 |  | 1 | 0 |  | 0 | 0 | 0
86 | 20.3 | Trzebnica | Parownik do Izofluran | Vapor 2000 | SNARMN-0449 | 2010 | 2 x w roku | 4 | DRAGER | 0 | 15.11.2017 | 1 |  | 0 |  | 0 | 0 | 0 |  | 1 | 0 |  | 0 | 0 | 0
86 | 0 | 0 | 0 | 0 | 0 | 0 | 0 | 0 | 0 | 0 | 0 | 0 |  | 0 |  | 0 |  | 0 |  | 2 | 0 |  | 0 |  | 0
87 | 37.37 | Wołów | SZYNA DO ĆWICZEŃ BIERNYCH CPM | 0 | 21631 | 0 | 1 x w roku | 2 | 0 | 21631 | 0 | 1 |  | 0 |  | 0 | 0 | 0 |  | 1 | 0 |  | 0 | 0 | 0
[13 empty] | Suma wartość przeglądu netto | 0 |  | 0 | Suma wartość przeglądu brutto | 0 |  | Suma wartość naprawy netto | 0 |  |  | Suma wartość naprawy brutto | 0
Wykonawca :
…………………………….

## Otwarcie-100%cena (hidden)
[7 empty] | Szpital 1- wg wartości cen szpitala | [5 empty] | Szpital 2- wg wartości cen szpitala | [5 empty] | Szpital 3- wg wartości cen szpitala | [10 empty] | SZACUNEK | [5 empty] | 3% | 25% | 75% | Szpital 1- szacunek | [5 empty] | Szpital 2- szacunek | [5 empty] | Szpital 3- szacunek | [6 empty] | Oferta nr 1 …………………………. | [9 empty] | Oferta nr 2 …………………………. | [9 empty] | Oferta nr 3 …………………………. | [19 empty] | Szpital 1- z ofertą | [7 empty] | Szpital 2- z ofertą | [7 empty] | Szpital 3- z ofertą
Numer pakietu | preparat typu lub równoważny: | skład | Postać | Dawka | Typ opakowania | Pojemność opakowania | Ilość opakowań | Cena jednostkowa netto [zł] | Wartość netto [zł] | Vat [%] | Wartość brutto [zł] | Uwagi | Ilość opakowań | Cena jednostkowa netto [zł] | Wartość netto [zł] | Vat [%] | Wartość brutto [zł] | Uwagi | Ilość opakowań | Cena jednostkowa netto [zł] | Wartość netto [zł] | Vat [%] | Wartość brutto [zł] | Uwagi | SUMA wartości brutto | MIN | MAX | MAX-MIN | % | Ilość opak. | Cena jedno. netto [zł] | Wartość netto [zł] | VAT [%] | Wartość brutto [zł] | Numer pakietu | wadium | warunek dostaw | polisa | Ilość opakowań | Cena jednostkowa netto [zł] | Wartość netto [zł] | Vat [%] | Wartość brutto [zł] | Uwagi | Ilość opakowań | Cena jednostkowa netto [zł] | Wartość netto [zł] | Vat [%] | Wartość brutto [zł] | Uwagi | Ilość opakowań | Cena jednostkowa netto [zł] | Wartość netto [zł] | Vat [%] | Wartość brutto [zł] | Uwagi | SUMA wartości brutto | Ilość opakowań | Cena jednostkowa netto [zł] | Wartość netto [zł] | Vat [%] | Wartość VAT [zł] | Cena jednostkowa brutto [zł] | Wartość brutto [zł] | Producent | Nazwa handlowa / Numer katalogowy | Uwagi | Ilość opakowań | Cena jednostkowa netto [zł] | Wartość netto [zł] | Vat [%] | Wartość VAT [zł] | Cena jednostkowa brutto [zł] | Wartość brutto [zł] | Producent | Nazwa handlowa / Numer katalogowy | Uwagi | Ilość opakowań | Cena jednostkowa netto [zł] | Wartość netto [zł] | Vat [%] | Wartość VAT [zł] | Cena jednostkowa brutto [zł] | Wartość brutto [zł] | Producent | Nazwa handlowa / Numer katalogowy | Uwagi | MIN jednostkowa netto | MIN wartości brutto | MAX wartości brutto | DECYZJA | WYNIK - / + | Rażąco niska cena- 1 oferta | Średnia arytmetyczna ofert | Rażąco niska cena przy 2 lub więcej ofert | Ilość ofert o równej wartości | Ilość ofert w pakiecie | Ilość opakowań | Cena jednostkowa netto [zł] | Wartość netto [zł] | Vat [%] | Wartość brutto [zł] | Oszczędność do szacunku | Oszczędność do rzeczywistych | Uwagi | Ilość opakowań | Cena jednostkowa netto [zł] | Wartość netto [zł] | Vat [%] | Wartość brutto [zł] | Oszczędność do szacunku | Oszczędność do rzeczywistych | Uwagi | Ilość opakowań | Cena jednostkowa netto [zł] | Wartość netto [zł] | Vat [%] | Wartość brutto [zł] | Oszczędność do szacunku | Oszczędność do rzeczywistych | Uwagi
1 | ADDAMEL N | Minerały | koncen. do sporządzenia roztworu infuzyjnego |  | Ampułki | 20 ampułek x 10 ml | 45 | 132.01 | 5940.45 | 8% | 6415.686 |  | 5 | 133 | 665 | 8% | 718.2 |  |  |  | 0 | 8% | 0 |  | 7133.886 | 132.01 | 133 | 0.99 | 0.7499% | 50 | 132.01 | 6600.5 | 8% | 7128.54 | 1 | 198.02 | 1782 | 5346 | 45 | 132.01 | 5940.45 | 8% | 6415.686 |  | 5 | 132.01 | 660.05 | 8% | 712.854 |  | 0 | 132.01 | 0 | 8% | 0 |  | 7128.54 | 50 | 5 | 250 | 8% | 20 | 5.4 | 270 |  |  |  | 50 | 4 | 200 | 8% | 16 | 4.32 | 216 |  |  |  | 50 | 4 | 200 | 8% | 16 | 4.32 | 216 |  |  |  | 4 | 216 | 270 | :) | -96.97% | -96.73% | 234 | -7.692% | 2 | 3 | 45 | 4 | 180 | 8% | 194.4 | 6221.286 | 6221.286 |  | 5 | 4 | 20 | 8% | 21.6 | 691.254 | 696.6 |  | 0 | 4 | 0 | 8% | 0 | 0 | 0
2 | ADDIPHOS | Wodorotlenek potasu; diwodorofosforan potasu; dwuwodny fosforan disodu | koncen. do sporządzenia roztworu infuzyjnego |  | Fiolka | 10 fiolek x 20 ml |  |  | 0 | 8% | 0 |  |  |  | 0 | 8% | 0 |  | 5 | 10 | 50 | 8% | 54 |  | 54 | 10 | 10 | 0 | 0% | 5 | 10 | 50 | 8% | 54 | 2 | 1.5 | 14 | 41 | 0 | 10 | 0 | 8% | 0 |  | 0 | 10 | 0 | 8% | 0 |  | 5 | 10 | 50 | 8% | 54 |  | 54 | 5 | 10 | 50 | 8% | 4 | 10.8 | 54 |  |  |  | 5 | 9 | 45 | 8% | 3.6 | 9.72 | 48.6 |  |  |  | 5 | 9 | 45 | 8% | 3.6 | 9.72 | 48.6 |  |  |  | 9 | 48.6 | 54 | :) | -10% | -2.8% | 50.4 | -3.571% | 2 | 3 | 0 | 9 | 0 | 8% | 0 | 0 | 0 |  | 0 | 9 | 0 | 8% | 0 | 0 | 0 |  | 5 | 9 | 45 | 8% | 48.6 | 5.4 | 5.4
3 | ALBUMINA LUDZKA 20% | albuminy ludzkie | roztwór do inf. | 200 mg/ml | Butelka szklana | 50 ml |  |  | 0 | 8% | 0 |  |  |  | 0 | 8% | 0 |  | 70 | 98 | 6860 | 8% | 7408.8 |  | 7408.8 | 98 | 98 | 0 | 0% | 70 | 98 | 6860 | 8% | 7408.8 | 3 | 205.8 | 1852 | 5557 | 0 | 98 | 0 | 8% | 0 |  | 0 | 98 | 0 | 8% | 0 |  | 70 | 98 | 6860 | 8% | 7408.8 |  | 7408.8 | 70 | 300 | 21000 | 8% | 1680 | 324 | 22680 |  |  |  | 70 | 250 | 17500 | 8% | 1400 | 270 | 18900 |  |  |  | 70 | 200 | 14000 | 8% | 1120 | 216 | 15120 |  |  |  | 200 | 15120 | 22680 | out | 104.1% | 120.4% | 18900 | -20% | 1 | 3 | 0 | 200 | 0 | 8% | 0 | 0 | 0 |  | 0 | 200 | 0 | 8% | 0 | 0 | 0 |  | 70 | 200 | 14000 | 8% | 15120 | -7711.2 | -7711.2
4 | ALBUMINA LUDZKA 20% | albuminy ludzkie | roztwór do inf. | 200 mg/ml | Butelka szklana | 100 ml |  |  | 0 | 8% | 0 |  |  |  | 0 | 8% | 0 |  |  |  | 0 | 8% | 0 |  | 0 | 0 | 0 | 0 | #DIV/0! | 0 | 0 | 0 | 8% | 0 | 4 | 0 | 0 | 0 | 0 | 0 | 0 | 8% | 0 |  | 0 | 0 | 0 | 8% | 0 |  | 0 | 0 | 0 | 8% | 0 |  | 0 | 0 |  | 0 | 8% | 0 |  | 0 |  |  |  | 0 |  | 0 | 8% | 0 |  | 0 |  |  |  | 0 |  | 0 | 8% | 0 |  | 0 |  |  |  | 0 | 0 | 0 | brak | #DIV/0! | #DIV/0! | 0 | #DIV/0! | 3 | 3 | 0 | 0 | 0 | 8% | 0 | 0 | 0 |  | 0 | 0 | 0 | 8% | 0 | 0 | 0 |  | 0 | 0 | 0 | 8% | 0 | 0 | 0
5 | ALBUMINA LUDZKA 20% | albuminy ludzkie | roztwór do inf. | 200 mg/ml | worek | 50 ml | 100 | 96 | 9600 | 8% | 10368 |  | 50 | 80 | 4000 | 8% | 4320 |  |  |  | 0 | 8% | 0 |  | 14688 | 80 | 96 | 16 | 20% | 150 | 80 | 12000 | 8% | 12960 | 5 | 360 | 3240 | 9720 | 100 | 80 | 8000 | 8% | 8640 |  | 50 | 80 | 4000 | 8% | 4320 |  | 0 | 80 | 0 | 8% | 0 |  | 12960 | 150 | 30 | 4500 | 8% | 360 | 32.4 | 4860 |  |  |  | 150 | 30 | 4500 | 8% | 360 | 32.4 | 4860 |  |  |  | 150 | 29 | 4350 | 8% | 348 | 31.32 | 4698 |  |  |  | 29 | 4698 | 4860 | :) | -63.75% | -60.85% | 4806 | -2.247% | 1 | 3 | 100 | 29 | 2900 | 8% | 3132 | 5508 | 7236 |  | 50 | 29 | 1450 | 8% | 1566 | 2754 | 2754 |  | 0 | 29 | 0 | 8% | 0 | 0 | 0
6 | ALBUMINA LUDZKA 20% | albuminy ludzkie | roztwór do inf. | 200 mg/ml | worek | 100 ml | 180 | 192 | 34560 | 8% | 37324.8 |  | 100 | 200 | 20000 | 8% | 21600 |  |  |  | 0 | 8% | 0 |  | 58924.8 | 192 | 200 | 8 | 4.167% | 280 | 192 | 53760 | 8% | 58060.8 | 6 | 1612.8 | 14515 | 43546 | 180 | 192 | 34560 | 8% | 37324.8 |  | 100 | 192 | 19200 | 8% | 20736 |  | 0 | 192 | 0 | 8% | 0 |  | 58060.8 | 280 | 40 | 11200 | 8% | 896 | 43.2 | 12096 |  |  |  | 280 |  |  | 8% | [6 empty] | 280 | [9 empty] | 40 | 12096 | 12096 | :) | -79.17% | -77.5% | 12096 | 0% | 1 | 1 | 180 | 40 | 7200 | 8% | 7776 | 29548.8 | 29548.8 |  | 100 | 40 | 4000 | 8% | 4320 | 16416 | 17280 |  | 0 | 40 | 0 | 8% | 0 | 0 | 0
7 | Albumina 20% | albuminy ludzkie | roztwór do infuzji | 200mg/ml | fiolka | 10 ml |  |  | 0 |  | 0 |  |  |  | 0 | 8% | 0 |  |  |  | 0 | 8% | 0 |  | 0 | 0 | 0 | 0 | #DIV/0! | 0 | 0 | 0 | 8% | 0 | 7 | 0 | 0 | 0 | 0 | 0 | 0 |  | 0 |  | 0 | 0 | 0 | 8% | 0 |  | 0 | 0 | 0 | 8% | 0 |  | 0 | 0 | [9 empty] | 0 | [9 empty] | 0 | [9 empty] | 0 | 0 | 0 | brak | #DIV/0! | #DIV/0! | #DIV/0! | #DIV/0! | 3 | 0 | 0 | 0 | 0 |  | 0 | 0 | 0 |  | 0 | 0 | 0 | 8% | 0 | 0 | 0 |  | 0 | 0 | 0 | 8% | 0 | 0 | 0
8 | AMINOMEL NEPHRO | aminokwasy | roztwór do inf. |  | Butelka szklana | 500 ml |  |  | 0 | 8% | 0 |  |  |  | 0 | 8% | 0 |  |  |  | 0 | 8% | 0 |  | 0 | 0 | 0 | 0 | #DIV/0! | 0 | 0 | 0 | 8% | 0 | 8 | 0 | 0 | 0 | 0 | 0 | 0 | 8% | 0 |  | 0 | 0 | 0 | 8% | 0 |  | 0 | 0 | 0 | 8% | 0 |  | 0 | 0 | [9 empty] | 0 | [9 empty] | 0 | [9 empty] | 0 | 0 | 0 | brak | #DIV/0! | #DIV/0! | #DIV/0! | #DIV/0! | 3 | 0 | 0 | 0 | 0 | 8% | 0 | 0 | 0 |  | 0 | 0 | 0 | 8% | 0 | 0 | 0 |  | 0 | 0 | 0 | 8% | 0 | 0 | 0
9 | AMINOMIX 1 NOVUM | aminokwasy+elektrolity+węglowodany | r-r do infuzji do podawania przez żyłę centralną |  | Worek | 1000 ml |  |  | 0 | 8% | 0 |  |  |  | 0 | 8% | 0 |  |  |  | 0 | 8% | 0 |  | 0 | 0 | 0 | 0 | #DIV/0! | 0 | 0 | 0 | 8% | 0 | 9 | 0 | 0 | 0 | 0 | 0 | 0 | 8% | 0 |  | 0 | 0 | 0 | 8% | 0 |  | 0 | 0 | 0 | 8% | 0 |  | 0 | 0 | [9 empty] | 0 | [9 empty] | 0 | [9 empty] | 0 | 0 | 0 | brak | #DIV/0! | #DIV/0! | #DIV/0! | #DIV/0! | 3 | 0 | 0 | 0 | 0 | 8% | 0 | 0 | 0 |  | 0 | 0 | 0 | 8% | 0 | 0 | 0 |  | 0 | 0 | 0 | 8% | 0 | 0 | 0
10 | AMINOMIX 1 NOVUM | aminokwasy+elektrolity+węglowodany | r-r do infuzji do podawania przez żyłę centralną |  | Worek | 1500 ml | 10 | 20 | 200 | 8% | 216 |  |  |  | 0 | 8% | 0 |  |  |  | 0 | 8% | 0 |  | 216 | 20 | 20 | 0 | 0% | 10 | 20 | 200 | 8% | 216 | 10 | 6 | 54 | 162 | 10 | 20 | 200 | 8% | 216 |  | 0 | 20 | 0 | 8% | 0 |  | 0 | 20 | 0 | 8% | 0 |  | 216 | 10 | 30 | 300 | 8% | 24 | 32.4 | 324 |  |  |  | 10 | [9 empty] | 10 | [9 empty] | 30 | 324 | 324 | out | 50% | 62% | 324 | 0% | 1 | 1 | 10 | 30 | 300 | 8% | 324 | -108 | -108 |  | 0 | 30 | 0 | 8% | 0 | 0 | 0 |  | 0 | 30 | 0 | 8% | 0 | 0 | 0
11 | AMINOPLASMAL 15% E | aminokwasy | roztwór do inf. |  | Butelka szklana | 500 ml |  |  | 0 | 8% | 0 |  |  |  | 0 | 8% | 0 |  |  |  | 0 | 8% | 0 |  | 0 | 0 | 0 | 0 | #DIV/0! | 0 | 0 | 0 | 8% | 0 | 11 | 0 | 0 | 0 | 0 | 0 | 0 | 8% | 0 |  | 0 | 0 | 0 | 8% | 0 |  | 0 | 0 | 0 | 8% | 0 |  | 0 | 0 | [9 empty] | 0 | [9 empty] | 0 | [9 empty] | 0 | 0 | 0 | brak | #DIV/0! | #DIV/0! | #DIV/0! | #DIV/0! | 3 | 0 | 0 | 0 | 0 | 8% | 0 | 0 | 0 |  | 0 | 0 | 0 | 8% | 0 | 0 | 0 |  | 0 | 0 | 0 | 8% | 0 | 0 | 0
12 | AMINOPLASMAL HEPA 10% | aminokwasy | roztwór do inf. |  | Butelka szklana | 500 ml |  |  | 0 | 8% | 0 |  |  |  | 0 | 8% | 0 |  |  |  | 0 | 8% | 0 |  | 0 | 0 | 0 | 0 | #DIV/0! | 0 | 0 | 0 | 8% | 0 | 12 | 0 | 0 | 0 | 0 | 0 | 0 | 8% | 0 |  | 0 | 0 | 0 | 8% | 0 |  | 0 | 0 | 0 | 8% | 0 |  | 0 | 0 | [9 empty] | 0 | [9 empty] | 0 | [9 empty] | 0 | 0 | 0 | brak | #DIV/0! | #DIV/0! | #DIV/0! | #DIV/0! | 3 | 0 | 0 | 0 | 0 | 8% | 0 | 0 | 0 |  | 0 | 0 | 0 | 8% | 0 | 0 | 0 |  | 0 | 0 | 0 | 8% | 0 | 0 | 0
13 | AMINOSTERIL KE | Amino Acids+ elektrolytes | roztwór do infuzji | 0,1 g/ml | Butelka szklana | 500 ml |  |  | 0 | 8% | 0 |  |  |  | 0 | 8% | 0 |  |  |  | 0 | 8% | 0 |  | 0 | 0 | 0 | 0 | #DIV/0! | 0 | 0 | 0 | 8% | 0 | 13 | 0 | 0 | 0 | 0 | 0 | 0 | 8% | 0 |  | 0 | 0 | 0 | 8% | 0 |  | 0 | 0 | 0 | 8% | 0 |  | 0 | 0 | [9 empty] | 0 | [9 empty] | 0 | [9 empty] | 0 | 0 | 0 | brak | #DIV/0! | #DIV/0! | #DIV/0! | #DIV/0! | 3 | 0 | 0 | 0 | 0 | 8% | 0 | 0 | 0 |  | 0 | 0 | 0 | 8% | 0 | 0 | 0 |  | 0 | 0 | 0 | 8% | 0 | 0 | 0
14 | AMINOSTERIL N-HEPA 8% | aminokwasy | roztwór do inf. |  | Butelka szklana | 500 ml |  |  | 0 | 8% | 0 |  |  |  | 0 | 8% | 0 |  |  |  | 0 | 8% | 0 |  | 0 | 0 | 0 | 0 | #DIV/0! | 0 | 0 | 0 | 8% | 0 | 14 | 0 | 0 | 0 | 0 | 0 | 0 | 8% | 0 |  | 0 | 0 | 0 | 8% | 0 |  | 0 | 0 | 0 | 8% | 0 |  | 0 | 0 | [9 empty] | 0 | [9 empty] | 0 | [9 empty] | 0 | 0 | 0 | brak | #DIV/0! | #DIV/0! | #DIV/0! | #DIV/0! | 3 | 0 | 0 | 0 | 0 | 8% | 0 | 0 | 0 |  | 0 | 0 | 0 | 8% | 0 | 0 | 0 |  | 0 | 0 | 0 | 8% | 0 | 0 | 0
15 | AMINOVEN INFANT | aminokwasy | roztwór do infuzji | 0,1 g/ml | Butelka szklana | 250 ml |  |  | 0 | 8% | 0 |  |  |  | 0 | 8% | 0 |  |  |  | 0 | 8% | 0 |  | 0 | 0 | 0 | 0 | #DIV/0! | 0 | 0 | 0 | 8% | 0 | 15 | 0 | 0 | 0 | 0 | 0 | 0 | 8% | 0 |  | 0 | 0 | 0 | 8% | 0 |  | 0 | 0 | 0 | 8% | 0 |  | 0 | 0 | [9 empty] | 0 | [9 empty] | 0 | [9 empty] | 0 | 0 | 0 | brak | #DIV/0! | #DIV/0! | #DIV/0! | #DIV/0! | 3 | 0 | 0 | 0 | 0 | 8% | 0 | 0 | 0 |  | 0 | 0 | 0 | 8% | 0 | 0 | 0 |  | 0 | 0 | 0 | 8% | 0 | 0 | 0
16 | AQUA PRO INJ. | woda do wstrzykiwań | rozp. do sporz. leku paren. |  | Ampułki | 100 ampułek x 5 ml |  |  | 0 | 8% | 0 |  |  |  | 0 | 8% | 0 |  |  |  | 0 | 8% | 0 |  | 0 | 0 | 0 | 0 | #DIV/0! | 0 | 0 | 0 | 8% | 0 | 16 | 0 | 0 | 0 | 0 | 0 | 0 | 8% | 0 |  | 0 | 0 | 0 | 8% | 0 |  | 0 | 0 | 0 | 8% | 0 |  | 0 | 0 | [9 empty] | 0 | [9 empty] | 0 | [9 empty] | 0 | 0 | 0 | brak | #DIV/0! | #DIV/0! | #DIV/0! | #DIV/0! | 3 | 0 | 0 | 0 | 0 | 8% | 0 | 0 | 0 |  | 0 | 0 | 0 | 8% | 0 | 0 | 0 |  | 0 | 0 | 0 | 8% | 0 | 0 | 0
[25 empty] | 88425.486 | [31 empty] | 85828.14 | [44 empty] | 11426.4 | 41170.086 | 42898.086 | [5 empty] | 5907.6 | 19861.254 | 20730.6
[7 empty] | 335 |  | 50300.45 |  | 54324.486 |  | 155 |  | 24665 |  | 26638.2 |  | 75 |  | 6910 |  | 7462.8 |  | 88425.486 |  |  |  |  | 565 |  | 79470.5 |  | 85828.14 |  | 2384.12 | 21457 | 64372 | 335 |  | 48700.45 |  | 52596.486 |  | 155 |  | 23860.05 |  | 25768.854 |  | 75 |  | 6910 |  | 7462.8 |  | 85828.14 | 565 |  | 37300 |  |  |  | 40284 |  |  |  | 565 |  | 22245 |  |  |  | 24024.6 |  |  |  | 565 |  | 18595 |  |  |  | 20082.6 | [18 empty] | Gdy + to oszczędności, gdy - to dopłata
[25 empty] | 0 |  |  |  |  | 565 | [5 empty] | Wadium | W.dostaw | polisa |  |  |  |  | 54324.486 | [5 empty] | 26638.2 | [5 empty] | 7462.8 |  | 0 | [30 empty] | z ofert | 32502.6 | :) | 4 | 25%
[30 empty] | 0 | [12 empty] | 1728 | [5 empty] | 869.346 | [5 empty] | 0 | [32 empty] | szacunek | 85828.14 | brak | 10 | 62.5% | [8 empty] | z ofert | 22852.8 | [6 empty] | z ofert | 11815.2 | [6 empty] | z ofert | 15168.6
[43 empty] | 3.181% | [5 empty] | 3.264% | [5 empty] | 0% | [33 empty] | 53325.54 | [11 empty] | rzeczywista | 54324.486 | [6 empty] | rzeczywista | 26638.2 | [6 empty] | rzeczywista | 7462.8
[88 empty] | rzeczywista | 88425.486 | out | 2 | 12.5% | [8 empty] | oszczędność | 31471.686 | [6 empty] | oszczędność | 14823 | [6 empty] | oszczędność | -7705.8
[89 empty] | 55922.886 |  | 16 | [10 empty] | 57.93% | [7 empty] | 55.65% | [7 empty] | -103.3%
[101 empty] | Szacunek | 52596.486 | [6 empty] | szacunek | 25768.854 | [6 empty] | szacunek | 7462.8
[88 empty] | Brutto szacowane całość | 0 | [10 empty] | oszczędność |  | 29743.686 | [5 empty] | oszczędność |  | 13953.654 | [5 empty] | oszczędność |  | -7705.8
[88 empty] | Brutto rzeczywiste całość | 0
[88 empty] | Brutto szacowane braki | #REF!
[88 empty] | Brutto rzeczywiste braki | #REF!
[88 empty] | Brutto szacowane oferty | 0
[88 empty] | Brutto rzeczywiste oferty | 0
[88 empty] | Brutto z ofert | 0
Note on CV2: Małgorzata Józiak: Formatowanie warunkowe-Regóły wyróżnienia komórek- mniejsze niż - wybieramy 29%- wówczas zaznaczają się na kolorowo tylko przekroczenia cen o 30% rażąco niska cena
Note on CW2: Małgorzata Józiak: mniejsza niż 30% od wartości zamówienia (czyli netto)
Note on Z3: Małgorzata Józiak: suma w wierszu wartości brutto
Note on AB3: Małgorzata Józiak: minimalna cena jedostkowa netto w wierszu (pakiecie)
Note on AC3: Małgorzata Józiak: Maksymalna cena jednostkowa netto w wierszu (pakiecie)
Note on AD3: Małgorzata Józiak: różnica MAX- MIN czyli (ceny maksymalnej i minimalnej)
Note on AE3: Małgorzata Józiak: procentowa różnica do ceny minimalnej
Note on AG3: Małgorzata Józiak: łączna ilość opakowań w wierszu (pakiecie)
Note on AH3: Małgorzata Józiak: wartość komóki MIN, albo jakoś inaczej wyliczona
Note on AN3: Małgorzata Józiak: wylicza wadium 3% dla pakietu z szacunkowej wartośći netto i zaokrągla do dwóch miejsc po przecinku
Note on AO3: Małgorzata Józiak: wylicza dostawy 25% dla pakietu z szacunkowej wartośći brutto i zaokrągla do pełnej liczby
Note on AP3: Małgorzata Józiak: wylicza polisę 75% dla pakietu z szacunkowej wartośći brutto i zaokrągla do pełnej liczby
Note on AS3: liczba opakowań dla szpitala nr 1
Note on AT3: Małgorzata Józiak: cena jednostkowa netto z SZACUNKU ogółnego
Note on DC3: liczba opakowań dla szpitala nr 1
Note on DD3: Małgorzata Józiak: cena jednostkowa netto z oferty minimalnej
Note on DH3: Małgorzata Józiak: Szacunek - oferta
Note on DI3: Małgorzata Józiak: ceny rzeczywiste - oferta
Note on DH12: Małgorzata Józiak: Form.warunkowe - mniejsze niż 0
Note on Z20: Małgorzata Józiak: suma podsumowań kolumn wartości brutto poszczegółnych szpiali
Note on AG20: Małgorzata Józiak: suma w kolumnie ilość opakowań dla wszystkich pakietów
Note on AG21: Małgorzata Józiak: suma wszystkich podsumowań w kolumnach ilości dla poszczegółnych szpiali
Note on AW21: Małgorzata Józiak: wartości brutto rzeczywiste
Note on BC21: Małgorzata Józiak: wartości brutto rzeczywiste
Note on BI21: Małgorzata Józiak: wartości brutto rzeczywiste
Note on AW22: Małgorzata Józiak: różnica wartości rzeczywistej od wartości szacunkowej
Note on AW23: Małgorzata Józiak: procentowa wartość zaoszczędzona przez szpital